## Rekapitulácia
Rekapitulácia rozpočtu |  |  |  |  | Sadzby DPH
[5 empty] | A | B
Stavba Nadstavba MŠ Zámutov č. 301 - rozšírenie kapacít |  |  |  |  | 20% | 0%
Názov objektu | ZRN | VRN | HZS | Kompl.čin. | Ost. náklady | Cena
SO-01 ASR | 0 | 0 | 0 | 0 | 0 | 0 | 0 | 30.126
SO-01 ÚK | 0 | 0 | 0 | 0 | 0 | 0 | 0 | 30.126
SO-01 ELI | 0 | 0 | 0 | 0 | 0 | 0 | 0 | 30.126
SO-01 ZTI | 0 | 0 | 0 | 0 | 0 | 0 | 0 | 30.126
Celkom bez DPH | 0 | 0 | 0 | 0 | 0 | 0
DPH 20% z | 0 |  |  |  |  | 0
DPH 0% z | 0 |  |  |  |  | 0
Celkom | [5 empty] | 0

## Krycí list stavby
|  |  |  | Krycí list stavby |  |  |  |  | 30.126
Stavba Nadstavba MŠ Zámutov č. 301 - rozšírenie kapacít |  |  |  |  | Miesto:
Ks:
Zákazka: |  |  |  | Spracoval: Ing. Ján Halgaš |  |  | Dňa | 28.11.2016
Odberateľ: Obec Zámutov |  |  |  |  | IČO:
DIČ:
Dodávateľ: |  |  |  |  | IČO:
DIČ:
Projektant: ateliér - m |  |  |  |  | IČO:
DIČ:
A | ZRN | Montáž | Materiál | ZRN spolu | B | Ďalšie náklady
1 | HSV | 0 | 0 | 0 | 6 | Ostatné náklady |  | 0
2 | PSV | 0 | 0 | 0 | 7 | Kompletačná činnosť |  | 0
3 | MONT | 0 | 0 | 0 | 8 | HZS |  | 0
4 |  |  |  |  | 9
5 | Spolu |  |  | 0 | 10 | Spolu |  | 0
C | VRN |  |  |  | D | VRN
11 | Zariadenie staveniska |  |  | 0 | 16 | Mimoriadne sťaž.podmienky |  | 0
12 | Územie so sťaž. podmienk. |  |  | 0 | 17 | Horské oblasti |  | 0
13 | Prevádzkové vplyvy |  |  | 0 | 18 | Mimostavenisková doprava |  | 0
14 |  |  |  |  | 19
15 |  |  |  |  | 20 | Spolu |  | 0
| Projektant,rozpočtár |  |  |  | E | Celkové náklady
[5 empty] | 21 | Súčet riadkov 5,10,15,20 |  | 0
[5 empty] | 22 | DPH 20% z | 0 | 0
[5 empty] | 23 | DPH 0% z | 0 | 0
[5 empty] | 24 | Spolu |  | 0
F
|  | Odberateľ |  |  |  | Dodávateľ

## Kryci_list 11293
|  |  |  | Krycí list rozpočtu | [6 empty] | 30.126
Stavba Nadstavba MŠ Zámutov č. 301 - rozšírenie kapacít |  |  |  |  | Miesto:
Objekt SO-01 ASR
Ks:
Zákazka: |  |  |  | Spracoval: Ing. Ján Halgaš |  |  | Dňa | 28.11.2016
Odberateľ: Obec Zámutov |  |  |  |  | IČO:
DIČ:
Dodávateľ: |  |  |  |  | IČO:
DIČ:
Projektant: ateliér - m |  |  |  |  | IČO:
DIČ:
A | ZRN | Montáž | Materiál | ZRN spolu | B | Ďalšie náklady
1 | HSV | 0 | 0 | 0 | 6 | Ostatné náklady |  | 0
2 | PSV | 0 | 0 | 0 | 7 | Kompletačná činnosť |  | 0
3 | MONT | 0 | 0 | 0 | 8 | HZS |  | 0
4 |  |  |  |  | 9
5 | Spolu |  |  | 0 | 10 | Spolu |  | 0
C | VRN |  |  |  | D | VRN
11 | Zariadenie staveniska |  | 0% z [H+P+M] | 0 | 16 | Mimoriadne sťaž.podmienky | 0% z [H+P+M] | 0 | 1 | 1 | 1 | 1 | 1 | 1
12 | Územie so sťaž. podmienk. |  | 0% z [H+P] | 0 | 17 | Horské oblasti | 0% z [H+P+M] | 0 | 1 | 1 | 0 | 1 | 1 | 1
13 | Prevádzkové vplyvy |  | 0% z [H+P+M] | 0 | 18 | Mimostavenisková doprava | 0% z [H+P] | 0 | 1 | 1 | 1 | 1 | 1 | 0
14 |  |  |  |  | 19
15 |  |  |  |  | 20 | Spolu |  | 0
| Projektant,rozpočtár |  |  |  | E | Celkové náklady
[5 empty] | 21 | Súčet riadkov 5,10,15,20 |  | 0
[5 empty] | 22 | DPH 20% z | 0 | 0
[5 empty] | 23 | DPH 0% z | 0 | 0
[5 empty] | 24 | Spolu |  | 0
F
|  | Odberateľ |  |  | 26 | Dodávateľ

## Rekap 11293
Odberateľ: Obec Zámutov |  |  | Spracoval: Ing. Ján Halgaš |  |  | 30.126
Projektant: ateliér - m |  |  | Ks:
Dodávateľ: |  |  | Dátum: 28.11.2016
Stavba Nadstavba MŠ Zámutov č. 301 - rozšírenie kapacít
Objekt SO-01 ASR
Prehľad rozpočtových nákladov
Oddiel | Montáž | Materiál | Spolu | Hmotnosť (T) | Suť (T)
Práce HSV
ZEMNÉ PRÁCE | 0 | 0 | 0 | 0 | 0
ZÁKLADY | 0 | 0 | 0 | 9.26 | 0
ZVISLÉ KONŠTRUKCIE | 0 | 0 | 0 | 3.74 | 0
VODOROVNÉ KONŠTRUKCIE | 0 | 0 | 0 | 0.05 | 0
SPEVNENÉ PLOCHY | 0 | 0 | 0 | 14.04 | 0
POVRCHOVÉ ÚPRAVY | 0 | 0 | 0 | 25.39 | 0
OSTATNÉ PRÁCE | 0 | 0 | 0 | 6.87 | 108.63
PRESUNY HMÔT | 0 | 0 | 0 | 0 | 0
Práce HSV | 0 | 0 | 0 | 59.34 | 108.63
Práce PSV
IZOLÁCIE PROTI VODE A VLHKOSTI | 0 | 0 | 0 | 0.24 | 0
IZOLÁCIE TEPELNÉ BEŽNÝCH STAVEB. KONŠTRUKCIÍ | 0 | 0 | 0 | 3.71 | 0
KONŠTRUKCIE TESÁRSKE | 0 | 0 | 0 | 18.35 | 0
DREVOSTAVBY | 0 | 0 | 0 | 15.74 | 0
KONŠTRUKCIE KLAMPIARSKE | 0 | 0 | 0 | 2.2 | 2.04
KRYTINY TVRDÉ | 0 | 0 | 0 | 0.04 | 0
KONŠTRUKCIE STOLÁRSKE | 0 | 0 | 0 | 0.12 | 0
KOVOVÉ DOPLNKOVÉ KONŠTRUKCIE | 0 | 0 | 0 | 4.18 | 0
PODLAHY A OBKLADY KERAMICKÉ-DLAŽBY | 0 | 0 | 0 | 0.87 | 0.05
PODLAHY POVLAKOVÉ | 0 | 0 | 0 | 0.42 | 0
PODLAHY A OBKLADY KERAMICKÉ-OBKLADY | 0 | 0 | 0 | 1.22 | 0.03
NÁTERY | 0 | 0 | 0 | 0.47 | 0
Práce PSV | 0 | 0 | 0 | 47.56 | 2.12
Montážne práce
M-43 MONTÁŽ OCEĽOVÝCH KONŠTRUKCIÍ | 0 | 0 | 0 | 4.32 | 0
Montážne práce | 0 | 0 | 0 | 4.32 | 0
Celkom | 0 | 0 | 0 | 111.22 | 110.75

## SO 11293
| Odberateľ: Obec Zámutov |  |  | Spracoval: Ing. Ján Halgaš | [12 empty] | 30.126
| Projektant: ateliér - m |  |  | Ks:
| Dodávateľ: |  |  | Dátum: 28.11.2016
Stavba Nadstavba MŠ Zámutov č. 301 - rozšírenie kapacít
Objekt SO-01 ASR
Prehľad rozpočtových nákladov
Por.č. | Cenník | Kód položky | Názov | Mj | Množstvo | Montáž | Materiál | Cena celkom | [5 empty] | Hmotnosť |  | Suť
Práce HSV
ZEMNÉ PRÁCE
| 1/A 1 | 130301001 | Výkop jamy a ryhy v obmedzenom priestore horn. tr.4 ručne | m3 | 0.8 |  |  | 0 | 28.54 | 0 | 0 |  | 35.68 | 0 | 0 | 0 |  | 0 | 0
| 1/A 1 | 132201101 | Výkop ryhy do šírky 600 mm v horn.3 do 100 m3 | m3 | 0.9972 |  |  | 0 | 19.49 | 0 | 0 |  | 19.54 | 0 | 0 | 0 |  | 0 | 0
| 1/A 1 | 132201109 | Príplatok k cene za lepivosť horniny 3 | m3 | 0.4985 |  |  | 0 | 2.75 | 0 | 0 |  | 5.52 | 0 | 0 | 0 |  | 0 | 0
| 1/A 1 | 133201101 | Výkop šachty hornina 3 do 100 m3 | m3 | 1.1088 |  |  | 0 | 32.96 | 0 | 0 |  | 29.73 | 0 | 0 | 0 |  | 0 | 0
| 1/A 1 | 133201109 | Príplatok k cenám za lepivosť horniny | m3 | 0.5545 |  |  | 0 | 2.26 | 0 | 0 |  | 4.07 | 0 | 0 | 0 |  | 0 | 0
| 1/A 1 | 171101101 | Uloženie sypaniny do násypu súdržnej horniny s mierou zhutnenia podľa Proctor-Standard na 95 % | m3 | 8.5696 |  |  | 0 | 11.23 | 0 | 0 |  | 1.31 | 0 | 0 | 0 |  | 0 | 0
| 1/A 1 | 175101101 | Obsyp potrubia sypaninou z vhodných hornín 1 až 4 bez prehodenia sypaniny | m3 | 0.8 |  |  | 0 | 9.22 | 0 | 0 |  | 11.53 | 0 | 0 | 0 |  | 0 | 0
| P/PE | 583372130 | Štrkopiesok zásypový | M3 | 6.464 |  |  | 0 | 113.06 | 0 |  | 0 | 17.49 | 0 | 0 | 0 |  | 0 | 0
|  |  | ZEMNÉ PRÁCE |  |  | 0 | 0 | 0 |  |  | 0 | 0 |  | 0 |  | 0
ZÁKLADY
| 2/A 1 | 271571111 | Vankúše zhutnené pod základy zo štrkopiesku | m3 | 0.4608 |  |  | 0 | 10.04 | 0 | 0 |  | 21.78 | 0.894 | 1.9397 | 0 |  | 0 | 0
| 11/A 1 | 274313611 | Betón základových pásov prostý triedy C16/20 | m3 | 1.522 |  |  | 0 | 102.14 | 0 | 0 |  | 67.11 | 3.68 | 2.4179 | 0 |  | 0 | 0
| 11/A 1 | 274351215 | Debnenie stien základových pásov z dielcov - zhotovenie | m2 | 2.493 |  |  | 0 | 24.58 | 0 | 0 |  | 9.86 | 0.002 | 0.00073375 | 0 |  | 0 | 0
| 11/A 1 | 274351216 | Debnenie stien základových pásov z dielcov - odstránenie | m2 | 2.493 |  |  | 0 | 5.06 | 0 | 0 |  | 2.03 | 0 | 0 | 0 |  | 0 | 0
| 11/A 1 | 275313611 | Betón základových pätiek, prostý tr.C 16/20 | m3 | 1.9335 |  |  | 0 | 129.54 | 0 | 0 |  | 67 | 4.678 | 2.4193 | 0 |  | 0 | 0
| 11/A 1 | 275351215 | Debnenie základových pätiek, zhotovenie-dielce | m2 | 3.2955 |  |  | 0 | 32.49 | 0 | 0 |  | 9.86 | 0.002 | 0.00073375 | 0 |  | 0 | 0
| 11/A 1 | 275351216 | Debnenie základovýcb pätiek, odstránenie-dielce | m2 | 3.295 |  |  | 0 | 6.69 | 0 | 0 |  | 2.03 | 0 | 0 | 0 |  | 0 | 0
|  |  | ZÁKLADY |  |  | 0 | 0 | 0 |  |  | 0 | 0 |  | 9.26 |  | 0
ZVISLÉ KONŠTRUKCIE
| 11/A 1 | 317162105 | Keramický predpätý preklad POROTHERM KPP alebo ekvivalent, šírky 120 mm, výšky 65 mm, dĺžky 2000 mm | kus | 2 |  |  | 0 | 35.78 | 0 | 0 |  | 17.89 | 0.06 | 0.030204 | 0 |  | 0 | 0
| 11/A 1 | 317165202 | Nosný preklad YTONG alebo ekvivalent šírky 200 mm, výšky 249 mm, dĺžky 1490 mm | kus | 1 |  |  | 0 | 28.83 | 0 | 0 |  | 28.83 | 0.081 | 0.0806 | 0 |  | 0 | 0
| 11/A 1 | 346244371 | Zamurovanie rýh alebo potrubí z akéhokoľvek druhu pálených tehál a malty hrúbky 140 mm s vyplnením rozpínateľnou maltou | m2 | 0.88 |  |  | 0 | 26.65 | 0 | 0 |  | 30.28 | 0.25 | 0.2846 | 0 |  | 0 | 0
| 12/A 1 | 340001001 | Rezanie stenových pórobetónových múrov hr. od 200 do 300 mm | m | 10.2 |  |  | 0 | 63.14 | 0 | 0 |  | 6.19 | 0 | 0 | 0 |  | 0 | 0
| 14/C 1 | 310278841 | Zamurovanie otvoru s plochou do 1m2 v murive nadzáklad. tvárnicami hr. do 300mm | m3 | 0.282 |  |  | 0 | 29.14 | 0 | 0 |  | 103.33 | 0.344 | 1.2185 | 0 |  | 0 | 0
| 14/C 1 | 310279841 | Zamurovanie otvoru s plochou do 4m2 v murive nadzáklad. tvárnicami hr. do 300mm | m3 | 0.8175 |  |  | 0 | 81.17 | 0 | 0 |  | 99.29 | 0.994 | 1.2158 | 0 |  | 0 | 0
| 14/C 1 | 310279843 | Zamurovanie otvoru s plochou do 4 m2 tvárnicami v nadzákladovom murive | m3 | 1.4427 |  |  | 0 | 43.93 | 0 | 0 |  | 30.45 | 0.309 | 0.21432 | 0 |  | 0 | 0
| 14/C 1 | 349231811 | Primurovka ostenia s ozubom z tehál vo vybúraných otvoroch nad 80 do 150 mm | m2 | 1.2 |  |  | 0 | 39.95 | 0 | 0 |  | 33.29 | 0.356 | 0.29702 | 0 |  | 0 | 0
| 14/C 1 | 349231821 | Primurovka ostenia s ozubom z tehál vo vybúraných otvoroch nad 150 do 300 mm | m2 | 2.66 |  |  | 0 | 140.32 | 0 | 0 |  | 52.75 | 1.342 | 0.50441 | 0 |  | 0 | 0
|  |  | ZVISLÉ KONŠTRUKCIE |  |  | 0 | 0 | 0 |  |  | 0 | 0 |  | 3.74 |  | 0
VODOROVNÉ KONŠTRUKCIE
| 12/A 2 | 446122001 | Montáž nadstrešného výlezu na strechu 600x600 mm | kus | 1 |  |  | 0 | 26.79 | 0 | 0 |  | 26.79 | 0.01 | 0.00967 | 0 |  | 0 | 0
| 321/A 1 | 457971111 | Zriadenie vrstvy z geotextílie s presahom, so sklonom do 1:5, šírky geotextílie do 3 m | m2 | 27.675 |  |  | 0 | 26.57 | 0 | 0 |  | 0.96 | 0.008 | 0.0002786 | 0 |  | 0 | 0
| S/S90 | 6113908220 | Revízny otvor protipožiarny, zateplený, 600x600 mm, označenie RO | kus | 1 |  |  | 0 | 206.16 | 0 |  | 0 | 206.16 | 0.015 | 0.015 | 0 |  | 0 | 0
| S/S90 | 6936651300 | Geotextília | m2 | 33.21 |  |  | 0 | 29.89 | 0 |  | 0 | 0.9 | 0.013 | 0.0004 | 0 |  | 0 | 0
|  |  | VODOROVNÉ KONŠTRUKCIE |  |  | 0 | 0 | 0 |  |  | 0 | 0 |  | 0.05 |  | 0
SPEVNENÉ PLOCHY
| 221/A 1 | 564861111 | Podklad zo štrkodrviny s rozprestrením a zhutnením,hr.po zhutnení 200 mm | m2 | 27.675 |  |  | 0 | 128.41 | 0 | 0 |  | 4.64 | 10.262 | 0.3708 | 0 |  | 0 | 0
| 221/A 1 | 596911112 | Kladenie zámkovej dlažby nad 20 m2 do lôžka hr. 4-8 mm hr. 40 mm | m2 | 27.675 |  |  | 0 | 335.42 | 0 | 0 |  | 12.12 | 3.1 | 0.112 | 0 |  | 0 | 0
| 221/A 1 | 597962502 | Osadenie odvodňovacieho žľabu líniového s krycím roštom do bet.lôžka C 25/30 s napojením do kanalizácie | m | 3.1 |  |  | 0 | 31.9 | 0 | 0 |  | 10.29 | 0.626 | 0.20199 | 0 |  | 0 | 0
| P/P 1 | 592029190110 | Zámková dlažba hr. 60 mm | M2 | 27.9518 |  |  | 0 | 342.97 | 0 |  | 0 | 12.27 | 0 | 0 | 0 |  | 0 | 0
| S/S70 | 5923010054 | Odvodňovací žľablíniový s doplnkami a krycím roštom | m | 3.1 |  |  | 0 | 148.15 | 0 |  | 0 | 47.79 | 0.052 | 0.01684 | 0 |  | 0 | 0
|  |  | SPEVNENÉ PLOCHY |  |  | 0 | 0 | 0 |  |  | 0 | 0 |  | 14.04 |  | 0
POVRCHOVÉ ÚPRAVY
| 11/A 1 | 612401991 | Príplatok za prísadou na zvýšenie priľnavoti postreku pod omietky stien a pilierov | m2 | 74.1785 |  |  | 0 | 18.54 | 0 | 0 |  | 0.25 | 0.007 | 0.0001 | 0 |  | 0 | 0
| 11/A 1 | 612421637 | Vnútorná omietka vápenná alebo vápennocementová v podlaží a v schodisku stien štuková | m2 | 74.178 |  |  | 0 | 528.89 | 0 | 0 |  | 7.13 | 3.538 | 0.0477 | 0 |  | 0 | 0
| 11/A 1 | 612481119 | Potiahnutie vnútorných alebo vonkajších stien a ostatných plôch sklotextílnou mriežkou do lepidla | m2 | 7.0248 |  |  | 0 | 30.49 | 0 | 0 |  | 4.34 | 0.014 | 0.00196 | 0 |  | 0 | 0
| 11/A 1 | 620991121 | Zakrývanie škár panelov výplní vonkajších otvorov zhotovené z lešenia akýmkoľvek spôsobom | m2 | 34.04 |  |  | 0 | 39.15 | 0 | 0 |  | 1.15 | 0.003 | 0.0001 | 0 |  | 0 | 0
| 11/A 1 | 622464111 | Vonkajšia omietka stien tenkovrstvová silikónová s podkladným náterom | m2 | 193.203 |  |  | 0 | 1603.58 | 0 | 0 |  | 8.3 | 0.464 | 0.0024 | 0 |  | 0 | 0
| 11/A 1 | 625251120 | Kontaktný zatepľovací systém z minerálnej vlny, bez povrchovej úpravy, hrúbka izolantu 120 mm, označenie F4 | m2 | 21.0696 |  |  | 0 | 781.47 | 0 | 0 |  | 37.09 | 0.766 | 0.03635 | 0 |  | 0 | 0
| 11/A 1 | 625260119 | Kontaktný zatepľovací systém EPS-F hr. 120 mm, označenie F1, F3 a F5 | m2 | 165.1084 |  |  | 0 | 4672.57 | 0 | 0 |  | 28.3 | 1.834 | 0.01111 | 0 |  | 0 | 0
| 11/A 1 | 631312711 | Mazanina z betónu prostého tr.C 25/30 hr.nad 50 do 80 mm | m3 | 1.7555 |  |  | 0 | 170.42 | 0 | 0 |  | 97.08 | 4.308 | 2.4542 | 0 |  | 0 | 0
| 11/A 1 | 631313611 | Mazanina z betónu prostého tr.C 16/20 hr.nad 80 do 120 mm | m3 | 1.7555 |  |  | 0 | 174.97 | 0 | 0 |  | 99.67 | 4.25 | 2.421 | 0 |  | 0 | 0
| 11/A 1 | 631319151 | Príplatok za prehlad. povrchu betónovej mazaniny min. tr.C 8/10 oceľ. hlad. hr. 50-80 mm | m3 | 1.7555 |  |  | 0 | 52.1 | 0 | 0 |  | 29.68 | 0 | 0 | 0 |  | 0 | 0
| 11/A 1 | 631319153 | Príplatok za prehlad. povrchu betónovej mazaniny min. tr.C 8/10 oceľ. hlad. hr. 80-120 mm | m3 | 1.7555 |  |  | 0 | 26.05 | 0 | 0 |  | 14.84 | 0 | 0 | 0 |  | 0 | 0
| 11/A 1 | 631319171 | Prípl. za strhnutie povrchu mazaniny latou pre hr. obidvoch vrstiev mazaniny nad 50 do 80 mm | m3 | 1.7555 |  |  | 0 | 15.83 | 0 | 0 |  | 9.02 | 0 | 0 | 0 |  | 0 | 0
| 11/A 1 | 631319173 | Prípl. za strhnutie povrchu mazaniny latou pre hr. obidvoch vrstiev mazaniny nad 80 do 120 mm | m3 | 1.7555 |  |  | 0 | 7.9 | 0 | 0 |  | 4.5 | 0 | 0 | 0 |  | 0 | 0
| 11/A 1 | 631362021 | Výstuž mazanín z betónov (z kameniva) a z ľahkých betónov zo zváraných sietí z drôtov typu KARI | t | 0.071825 |  |  | 0 | 75.92 | 0 | 0 |  | 1057 | 0.086 | 1.203 | 0 |  | 0 | 0
| 11/A 1 | 631571003 | Násyp zo štrkopiesku 0-32 (pre spevnenie podkladu) | m3 | 1.6754 |  |  | 0 | 53.98 | 0 | 0 |  | 32.22 | 3.078 | 1.837 | 0 |  | 0 | 0
| 11/A 1 | 642945111 | Osadenie oceľ.zárubní protipož. dverí s obetónov. jednokrídlové do 2,5 m2 | kus | 2 |  |  | 0 | 295.44 | 0 | 0 |  | 147.72 | 0.929 | 0.4643 | 0 |  | 0 | 0
| 11/A 1 | 648991111 | Osadenie parapetných dosiek z plastických a poloplast. hmôt, š. do 200 mm | m | 17.5 |  |  | 0 | 65.63 | 0 | 0 |  | 3.75 | 0.154 | 0.0088 | 0 |  | 0 | 0
| 14/C 1 | 611401311 | Omietka jednotlivých malých plôch na stropoch s plochou jednotlivo nad 0,25 do 1 m2 | kus | 2 |  |  | 0 | 19.32 | 0 | 0 |  | 9.66 | 0.115 | 0.05736 | 0 |  | 0 | 0
| 14/C 1 | 611403399 | Hrubá výplň rýh v stropoch akoukoľvek maltou,akejkoľvek šírky ryhy | m2 | 0.684 |  |  | 0 | 5.88 | 0 | 0 |  | 8.6 | 0.073 | 0.10704 | 0 |  | 0 | 0
| 14/C 1 | 611421431 | Oprava omietok stropov v množstve do 50 % štukových | m2 | 65 |  |  | 0 | 445.9 | 0 | 0 |  | 6.86 | 2.052 | 0.03157 | 0 |  | 0 | 0
| 14/C 1 | 612403399 | X Hrubá výplň rýh na stenách akoukoľvek maltou, akejkoľvek šírky ryhy | m2 | 0.84 |  |  | 0 | 6.53 | 0 | 0 |  | 7.77 | 0.09 | 0.10712 | 0 |  | 0 | 0
| 14/C 1 | 612421431 | Oprava vnútorných vápenných omietok stien, v množstve opravenej plochy nad 30 do 50 % štukových | m2 | 95 |  |  | 0 | 556.7 | 0 | 0 |  | 5.86 | 2.705 | 0.02847 | 0 |  | 0 | 0
| 14/C 1 | 612425931 | Omietka vápenná vnútorného ostenia okenného alebo dverného štuková | m2 | 2.13 |  |  | 0 | 23.88 | 0 | 0 |  | 11.21 | 0.122 | 0.05735 | 0 |  | 0 | 0
| 14/C 1 | 629451112 | Vyrovnávacia vrstva z cementovej malty pod prekladmi šírky nad 150 do 300 mm | m | 1.32 |  |  | 0 | 2.9 | 0 | 0 |  | 2.2 | 0.027 | 0.02079 | 0 |  | 0 | 0
| 14/C 1 | 631311131 | Doplnenie existujúcich mazanín prostým betónom bez poteru o ploche do 1 m2 a hr.do 240 mm | m3 | 0.1 |  |  | 0 | 9.62 | 0 | 0 |  | 96.17 | 0.226 | 2.261 | 0 |  | 0 | 0
| 14/C 1 | 631312141 | Doplnenie existujúcich mazanín prostým betónom (s dodaním hmôt) bez poteru rýh v mazaninách | m3 | 0.1134 |  |  | 0 | 11.91 | 0 | 0 |  | 105.02 | 0.257 | 2.2622 | 0 |  | 0 | 0
| 14/C 1 | 632451441 | Doplnenie cementového poteru s plochou jednotlivo do 4 m2 a hr. do 40 mm | m2 | 2.134 |  |  | 0 | 18.2 | 0 | 0 |  | 8.53 | 0.196 | 0.091832 | 0 |  | 0 | 0
| 14/C 1 | 642944121 | Osadenie oceľ.dverných zárubní lisov.alebo z uhol.s vybet.prahu,dodatočne,s plochou do 2,5 m2 | kus | 1 |  |  | 0 | 15.63 | 0 | 0 |  | 15.63 | 0.053 | 0.05346 | 0 |  | 0 | 0
| P/PC | 283413340 | Plastová parapetná doska biela vnútorná š. 120 mm s koncovkami | m | 17.5 |  |  | 0 | 107.8 | 0 |  | 0 | 6.16 | 0 | 0 | 0 |  | 0 | 0
| S/S50 | 5533198300 | Zárubňa oceľová 800x1970 mm, pre dvere D05 do muriva | kus | 1 |  |  | 0 | 21.49 | 0 |  | 0 | 21.49 | 0.014 | 0.014 | 0 |  | 0 | 0
| S/S50 | 5533300300 | Oceľová zárubeň pre požiarne jednokrídlové dvere 800x1970, EW-C30/D3, pre dvere označenie D05* | kus | 2 |  |  | 0 | 56.22 | 0 |  | 0 | 28.11 | 0.03 | 0.015 | 0 |  | 0 | 0
|  |  | POVRCHOVÉ ÚPRAVY |  |  | 0 | 0 | 0 |  |  | 0 | 0 |  | 25.39 |  | 0
OSTATNÉ PRÁCE
| 3/A 1 | 941941031 | Montáž lešenia ľahkého pracovného radového s podlahami šírky od 0,80 do 1,00 m a výšky do 10 m | m2 | 422.28 |  |  | 0 | 662.98 | 0 | 0 |  | 1.57 | 0 | 0 | 0 |  | 0 | 0
| 3/A 1 | 941941191 | Príplatok za prvý a každý ďalší i začatý mesiac použitia lešenia k cene -1031 | m2 | 844.56 |  |  | 0 | 954.35 | 0 | 0 |  | 1.13 | 0.524 | 0.00062 | 0 |  | 0 | 0
| 3/A 1 | 941955002 | Lešenie ľahké pracovné pomocné, s výškou lešeňovej podlahy nad 1,20 do 1,90 m | m2 | 177.305 |  |  | 0 | 510.64 | 0 | 0 |  | 2.88 | 0.294 | 0.00166 | 0 |  | 0 | 0
| 3/A 1 | 941955004 | Lešenie ľahké pracovné pomocné, s výškou lešeňovej podlahy nad 2,50 do 4,8 m | m2 | 17.77 |  |  | 0 | 85.47 | 0 | 0 |  | 4.81 | 0.105 | 0.00592 | 0 |  | 0 | 0
| 3/B 1 | 941941831 | Demontáž lešenia ľahkého pracovného radového a s podlahami, šírky 0,80-1,00 m a výšky do 10m | m2 | 422.28 |  |  | 0 | 413.83 | 0 | 0 |  | 0.98 | 0 | 0 | 0 |  | 0 | 0
| 6/B 1 | 98101111P | Demolácia krovu postupným rozoberaním | M3 | 130.78 |  |  | 0 | 328.26 | 0 | 0 |  | 2.51 | 0 | 0 | 3.923 |  | 0.03 | 0
| 11/A 1 | 952901111 | Vyčistenie budov pri výške podlaží do 4m | m2 | 306.025 |  |  | 0 | 924.2 | 0 | 0 |  | 3.02 | 0 | 0 | 0 |  | 0 | 0
| 11/A 1 | 953945111 | Lišta rohová pre zateplenie | m | 74.7317 |  |  | 0 | 159.93 | 0 | 0 |  | 2.14 | 0 | 0 | 0 |  | 0 | 0
| 11/A 1 | 959941131 | Chemická kotva s kotevným svorníkom HILTY HIT RE 500 HAS M16 alebo ekvivalent tesnená lepiacim tmelom HIT-RE 500 alebo ekvivalent do betónu, ŽB, kameňa, s vyvŕtaním otvoru | kus | 80 |  |  | 0 | 365.6 | 0 | 0 |  | 4.57 | 0 | 0 | 0 |  | 0 | 0
| 11/A 1 | 965081713 | Vyvrtanie otvoru v betónových konštrukciach do D40 hl. do 500 mm | kus | 3 |  |  | 0 | 15.93 | 0 | 0 |  | 5.31 | 0 | 0 | 0 |  | 0 | 0
| 13/B 1 | 962086111 | Búranie muriva priečok z plynosilikátu a siporexu hr. do 150mm -0,075 t | m2 | 12.768 |  |  | 0 | 22.6 | 0 | 0 |  | 1.77 | 0.009 | 0.00068 | 1.443 |  | 0.113 | 0
| 13/B 1 | 962086121 | Búranie muriva priečok z plynosilikátu a siporexu hr. do 300mm -0,150 t | m2 | 29.5585 |  |  | 0 | 199.52 | 0 | 0 |  | 6.75 | 0.067 | 0.00227 | 23.647 |  | 0.8 | 0
| 13/B 1 | 965043420 | Búranie podkladov pod dlažby,liatych dlažieb a mazanín,betón s poterom,teracom hr.do 150 mm -2,200 t | M3 | 0.885 |  |  | 0 | 49.98 | 0 | 0 |  | 56.48 | 0 | 0 | 1.947 |  | 2.2 | 0
| 13/B 1 | 965043421 | Búranie podkladov pod dlažby, liatych dlažieb a mazanín,betón s poterom,teracom hr.do 150 mm, plochy do 1 m2 -2,20000t | m3 | 0.15 |  |  | 0 | 12.45 | 0 | 0 |  | 83.02 | 0 | 0 | 0.33 |  | 2.2 | 0
| 13/B 1 | 965081712 | Búranie dlažieb, bez podklad. lôžka z xylolit., alebo keramických dlaždíc hr. do 10 mm -0,020 t | m2 | 7 |  |  | 0 | 10.57 | 0 | 0 |  | 1.51 | 0 | 0 | 0.14 |  | 0.02 | 0
| 13/B 1 | 965082941 | Odstránenie násypu pod podlahami alebo na strechách,hr.nad 200 mm -1,400 t | m3 | 49.791 |  |  | 0 | 316.67 | 0 | 0 |  | 6.36 | 0 | 0 | 69.707 |  | 1.4 | 0
| 13/B 1 | 968061112 | Vyvesenie alebo zavesenie dreveného alebo kov.okenného krídla do 1,5 m2 | kus | 3 |  |  | 0 | 1.11 | 0 | 0 |  | 0.37 | 0 | 0 | 0 |  | 0 | 0
| 13/B 1 | 968061112 | Vyvesenie alebo zavesenie dreveného alebo kov.okenného krídla do 1,5 m2 | kus | 8 |  |  | 0 | 2.96 | 0 | 0 |  | 0.37 | 0 | 0 | 0 |  | 0 | 0
| 13/B 1 | 968062355 | Vybúranie drevených a kovových rámov okien dvojitých alebo zdvojených, plochy do 2 m2 -0,063 t | m2 | 8.4084 |  |  | 0 | 47.42 | 0 | 0 |  | 5.64 | 0.009 | 0.00103 | 0.521 |  | 0.062 | 0
| 13/B 1 | 968062455 | Vybúranie drevených a kovových dverových zárubní -0,082 t | m2 | 4.4 |  |  | 0 | 16.68 | 0 | 0 |  | 3.79 | 0.005 | 0.0012 | 0.387 |  | 0.088 | 0
| 13/B 1 | 971033341 | Vybúranie otvoru v murive tehl. plochy do 0,09 m2 hr.do 300 mm -0,057 t | kus | 1 |  |  | 0 | 3.78 | 0 | 0 |  | 3.78 | 0 | 0.00034 | 0.054 |  | 0.054 | 0
| 13/B 1 | 971033351 | Vybúranie otvoru v murive tehl. plochy do 0,09 m2 hr.do 450 mm -0,080 t | kus | 2 |  |  | 0 | 14.34 | 0 | 0 |  | 7.17 | 0.003 | 0.001366 | 0.16 |  | 0.08 | 0
| 13/B 1 | 974031167 | Vysekávanie rýh v akomkoľvek murive tehlovom alebo porobetónovom na akúkoľvek maltu do hľ. 150 mm a š. do 300 mm-0,081 t | m | 4 |  |  | 0 | 22.28 | 0 | 0 |  | 5.57 | 0.002 | 0.0005 | 0.324 |  | 0.081 | 0
| 13/B 1 | 978059511 | Odsekanie a odobratie stien z obkladačiek vnútorných do 2 m2 -0,068 t | m2 | 0.5 |  |  | 0 | 2.47 | 0 | 0 |  | 4.94 | 0 | 0 | 0.034 |  | 0.068 | 0
| 13/B 1 | 978071411 | Odstránenie izolácie KZS z dosiek hr. nad 50 mm, -0,11200t. označenie B5 | m2 | 53.7 |  |  | 0 | 283.54 | 0 | 0 |  | 5.28 | 0 | 0 | 6.014 |  | 0.112 | 0
| 13/B 1 | 979011111 | Zvislá doprava sutiny a vybúraných hmôt za prvé podlažie nad alebo pod základným podlažím | t | 108.6323 |  |  | 0 | 736.53 | 0 | 0 |  | 6.78 | 0 | 0 | 0 |  | 0 | 0
| 13/B 1 | 979082111 | Vnútrostavenisková doprava sutiny a vybúraných hmôt do 10 m | t | 108.632 |  |  | 0 | 743.04 | 0 | 0 |  | 6.84 | 0 | 0 | 0 |  | 0 | 0
| 13/B 1 | SKLADKA | Poplatok za uloženie sute na skládku | T | 108.632 |  |  | 0 | 2143.31 | 0 | 0 |  | 19.73 | 0 | 0 | 0 |  | 0 | 0
| 16/A 1 | 962048115 | Búranie konštr. nad 2m2 z betónu železového, označenie B6 | m3 | 0.7 |  |  | 0 | 248.26 | 0 | 0 |  | 354.65 | 0 | 0 | 0 |  | 0 | 0
| 221/A 1 | 917831512 | Osadzovanie palisád hranatých betónových do betónu dĺžky 60cm - do radu | m | 23.6 |  |  | 0 | 231.75 | 0 | 0 |  | 9.82 | 3.981 | 0.16868 | 0 |  | 0 | 0
| 321/B 1 | 979082315 | Vodorovná doprava sutiny a vybúraných hmôt bez naloženia ale so zložením do 3000 m | t | 108.632 |  |  | 0 | 357.4 | 0 | 0 |  | 3.29 | 0 | 0 | 0 |  | 0 | 0
| 321/B 1 | 979082319 | Príplatok k cenám za každých ďalších aj začatých 1000 m | t | 1629.48 |  |  | 0 | 260.72 | 0 | 0 |  | 0.16 | 0 | 0 | 0 |  | 0 | 0
| 321/B 1 | 979086112 | Nakladanie alebo prekladanie na dopravný prostriedok pri vodorovnej doprave sutiny a vybúraných hmôt | t | 108.632 |  |  | 0 | 389.99 | 0 | 0 |  | 3.59 | 0 | 0 | 0 |  | 0 | 0
| 721/A 1 | 725 | Demontáž a prekládka dymovodu a komína D100, označenie B12 | KUS | 1 |  |  | 0 | 208.25 | 0 | 0 |  | 208.25 | 0.004 | 0.0037 | 0 |  | 0 | 0
| P/PC | 1476-20 | Demontáž a prekládka VZT potrubia digestoru D100, označenie B10 | KUS | 1 |  |  | 0 | 187 | 0 |  | 0 | 187 | 0 | 0 | 0 |  | 0 | 0
| S/S70 | 5922901840 | Palisáda mini 11,5/11,5/30 cm, sivá | kus | 207.2696 |  |  | 0 | 441.48 | 0 |  | 0 | 2.13 | 1.865 | 0.009 | 0 |  | 0 | 0
|  |  | OSTATNÉ PRÁCE |  |  | 0 | 0 | 0 |  |  | 0 | 0 |  | 6.87 |  | 108.63
PRESUNY HMÔT
| 14/C 1 | 999281111 | Presun hmôt pre opravy a údržbu objektov vrátane vonkajších plášťov výšky do 25 m | t | 63.6587 |  |  | 0 | 1507.44 | 0 | 0 |  | 23.68 | 0 | 0 | 0 |  | 0 | 0
|  |  | PRESUNY HMÔT |  |  | 0 | 0 | 0 |  |  | 0 | 0 |  | 0 |  | 0
|  |  | Práce HSV |  |  | 0 | 0 | 0 |  |  | 0 | 0 |  | 59.34 |  | 108.63
Práce PSV
IZOLÁCIE PROTI VODE A VLHKOSTI
| 711/A 1 | 711111001 | Izolácia proti zemnej vlhkosti vodorovná penetračným náterom za studena | m2 | 17.5549 |  |  | 0 | 2.63 | 0 | 0 |  | 0.15 | 0 | 0 | 0 |  | 0 | 0
| 711/A 1 | 711141559 | Izolácia proti zemnej vlhkosti a tlakovej vode vodorovná NAIP pritavením | m2 | 35.1097 |  |  | 0 | 54.42 | 0 | 0 |  | 1.55 | 0.014 | 0.0004 | 0 |  | 0 | 0
| 711/A 1 | 998711102 | Presun hmôt pre izoláciu proti vode v objektoch výšky nad 6 do 12 m | t | 0.24105 |  |  | 0 | 5.73 | 0 | 0 |  | 23.78 | 0 | 0 | 0 |  | 0 | 0
| 721/A 1 | 725 | Príplatok za napojenie na existujúcu izoláciu | m | 13.55 |  |  | 0 | 118.02 | 0 | 0 |  | 8.71 | 0.05 | 0.0037 | 0 |  | 0 | 0
| S/S10 | 1116315000 | Lak asfaltový ALP-PENETRAL alebo ekvivalent v sudoch | t | 0.0052665 |  |  | 0 | 6.36 | 0 |  | 0 | 1207.2 | 0.005 | 1 | 0 |  | 0 | 0
| S/S90 | 6283221000 | Pásy ťažké asfaltové Hydrobit v 60 s 35 alebo ekvivalent | m2 | 40.3765 |  |  | 0 | 110.23 | 0 |  | 0 | 2.73 | 0.172 | 0.00425 | 0 |  | 0 | 0
|  |  | IZOLÁCIE PROTI VODE A VLHKOSTI |  |  | 0 | 0 | 0 |  |  | 0 | 0 |  | 0.24 |  | 0
IZOLÁCIE TEPELNÉ BEŽNÝCH STAVEB. KONŠTRUKCIÍ
| 713/A 1 | 713054680 | Montáž a dodávka paropriepustnej fólie stien | m2 | 161.127 |  |  | 0 | 617.12 | 0 | 0 |  | 3.83 | 0 | 0 | 0 |  | 0 | 0
| 713/A 1 | 713111111 | Montáž tepelnej izolácie rohožami,pásmi,dielcami,doskami stropov, vrchom - klad. voľne | m2 | 232.7757 |  |  | 0 | 218.81 | 0 | 0 |  | 0.94 | 0 | 0 | 0 |  | 0 | 0
| 713/A 1 | 713121111 | Montáž tepelnej izolácie rohožami,pásmi,dielcami,doskami podláh, jednovrstvová | m2 | 366.4129 |  |  | 0 | 223.51 | 0 | 0 |  | 0.61 | 0.011 | 3e-05 | 0 |  | 0 | 0
| 713/A 1 | 713161510 | Montáž tepelnej izolácie do podkrovia medzi a pod krokvy kladená voľne hr. nad 10 cm | m2 | 214.8091 |  |  | 0 | 917.24 | 0 | 0 |  | 4.27 | 0 | 0 | 0 |  | 0 | 0
| 713/A 1 | 713191122 | Izolácie tepelné podláh,stropov zvrchu,striech prekrytím pásom separačnej fólie | m2 | 35.1097 |  |  | 0 | 87.07 | 0 | 0 |  | 2.48 | 0.056 | 0.0016 | 0 |  | 0 | 0
| 713/A 5 | 998713102 | Presun hmôt pre izolácie tepelné v objektoch výšky nad 6 m do 12 m | t | 3.711 |  |  | 0 | 93.26 | 0 | 0 |  | 25.13 | 0 | 0 | 0 |  | 0 | 0
| R/R 0 | 713054666 | Montáž a dodávka akustickej podložky v miestach ukotvenia OSB dosky - skladba M2 | m2 | 38.3744 |  |  | 0 | 203.77 | 0 | 0 |  | 5.31 | 0 | 0 | 0 |  | 0 | 0
| R/R 0 | 713054670 | Montáž a dodávka parozábrany podláh | m2 | 174.429 |  |  | 0 | 465.73 | 0 | 0 |  | 2.67 | 0 | 0 | 0 |  | 0 | 0
| S/S20 | 2837642160 | Polystyrén Expandovaný podlahový EPS 200 hr. 20 mm | m2 | 177.9176 |  |  | 0 | 400.31 | 0 |  | 0 | 2.25 | 0.08 | 0.00045 | 0 |  | 0 | 0
| S/S20 | 2837642204 | Polystyrén PSE hr. 80 mm, izolácia podláh | m2 | 17.906 |  |  | 0 | 155.96 | 0 |  | 0 | 8.71 | 0.537 | 0.03 | 0 |  | 0 | 0
| S/S90 | 6314150060 | Nobasil MPN alebo ekvivalent hrúbky 120 mm, doska z minerálnej vlny | m2 | 16.4718 |  |  | 0 | 98.01 | 0 |  | 0 | 5.95 | 0.059 | 0.0036 | 0 |  | 0 | 0
| S/S90 | 6314150080 | Nobasil MPN alebo ekvivalent hrúbky 150 mm, doska z minerálnej vlny | m2 | 16.4718 |  |  | 0 | 122.55 | 0 |  | 0 | 7.44 | 0.074 | 0.0045 | 0 |  | 0 | 0
| S/S90 | 6314150110 | Nobasil MPN alebo ekvivalent hrúbky 200 mm, doska z minerálnej vlny | m2 | 243.5474 |  |  | 0 | 2415.99 | 0 |  | 0 | 9.92 | 1.461 | 0.006 | 0 |  | 0 | 0
| S/S90 | 6314150160 | Tepelná izolácia podlahy hrúbky 100 mm, doska z minerálnej vlny | m2 | 177.9176 |  |  | 0 | 1035.48 | 0 |  | 0 | 5.82 | 0.712 | 0.004 | 0 |  | 0 | 0
| S/S90 | 6314150160 | Nobasil-Knauf Insulation alebo ekvivalent tepelná izolácia hrúbky 100 mm, doska z minerálnej vlny | m2 | 180.0463 |  |  | 0 | 1047.87 | 0 |  | 0 | 5.82 | 0.72 | 0.004 | 0 |  | 0 | 0
|  |  | IZOLÁCIE TEPELNÉ BEŽNÝCH STAVEB. KONŠTRUKCIÍ |  |  | 0 | 0 | 0 |  |  | 0 | 0 |  | 3.71 |  | 0
KONŠTRUKCIE TESÁRSKE
| 762/A 1 | 762332110 | Montáž viazaných konštrukcií krovov striech z reziva priemernej plochy do 120 cm2 | m | 28.5 |  |  | 0 | 113.15 | 0 | 0 |  | 3.97 | 0.028 | 0.00099 | 0 |  | 0 | 0
| 762/A 1 | 762342203 | Montáž latovania striech pri vzdialenosti lát 220-360 mm | m2 | 342.4 |  |  | 0 | 417.73 | 0 | 0 |  | 1.22 | 0 | 0 | 0 |  | 0 | 0
| 762/A 1 | 762342210 | Montáž latovania striech - kontralaty rozpon 80-120 cm | m2 | 342.4 |  |  | 0 | 362.94 | 0 | 0 |  | 1.06 | 0 | 0 | 0 |  | 0 | 0
| 762/A 1 | 762395000 | Spojovacie a ochranné prostriedky svorky, dosky, klince, pásová oceľ, vruty, impregnácia | m3 | 24.2101 |  |  | 0 | 577.41 | 0 | 0 |  | 23.85 | 0.57 | 0.02355 | 0 |  | 0 | 0
| 762/A 1 | 762431362 | Obloženie stien z dosiek OSB hrúbky 12 mm skrutkovaných k oceľovým nosníkom | m2 | 202.535 |  |  | 0 | 1541.29 | 0 | 0 |  | 7.61 | 1.566 | 0.00773 | 0 |  | 0 | 0
| 762/A 1 | 762431371 | Obloženie stien - olemovanie otvorov z dosiek OSB hrúbky 12 mm skrutkovaných k oceľovým nosníkom | m2 | 13.152 |  |  | 0 | 106.14 | 0 | 0 |  | 8.07 | 0.102 | 0.00773 | 0 |  | 0 | 0
| 762/A 1 | 762431500 | Montáž podkladového roštu pre obloženie stien a podhľadov | m | 708.8725 |  |  | 0 | 1112.93 | 0 | 0 |  | 1.57 | 0.021 | 3e-05 | 0 |  | 0 | 0
| 762/A 1 | 762512245 | Položenie podláh pod PVC na drevený podklad z OSB dosák alebo CETRIS alebo ekvivalent dosák priskrutkovaním | m2 | 174.429 |  |  | 0 | 561.66 | 0 | 0 |  | 3.22 | 0 | 0 | 0 |  | 0 | 0
| 762/A 1 | 762526110 | Položenie vankúšov pod podlahy osovej vzdialenosti do 650 mm | m2 | 174.429 |  |  | 0 | 568.64 | 0 | 0 |  | 3.26 | 0 | 0 | 0 |  | 0 | 0
| 762/A 1 | 762810111 | CETRIS alebo ekvivalent Záklop stropov z cementotrieskových dosiek jednovrstvových, skrutkovaných na trámy na zraz o hrúbke dosky 12 mm | m2 | 174.429 |  |  | 0 | 1925.7 | 0 | 0 |  | 11.04 | 3.244 | 0.0186 | 0 |  | 0 | 0
| 762/A 1 | 762810114 | CETRIS alebo ekvivalent Záklop stropov z cementotrieskových dosiek jednovrstvových, skrutkovaných na trámy na zraz o hrúbke dosky 18 mm | m2 | 174.429 |  |  | 0 | 2717.6 | 0 | 0 |  | 15.58 | 4.875 | 0.02795 | 0 |  | 0 | 0
| 762/A 1 | 998762102 | Presun hmôt pre konštrukcie tesárske v objektoch výšky do 12 m | t | 18.3537 |  |  | 0 | 681.65 | 0 | 0 |  | 37.14 | 0 | 0 | 0 |  | 0 | 0
| S/S80 | 6051530000 | Hranol smrekový 1. tr.- rezivo na rošt - skladba M2, F3 a M1 | m3 | 5.8298 |  |  | 0 | 1085.39 | 0 |  | 0 | 186.18 | 3.206 | 0.55 | 0 |  | 0 | 0
| S/S80 | 6051590000 | Hranol mäkké rezivo - omietané SM hranol akosť I - rezivo na krov | m3 | 0.30096 |  |  | 0 | 41.32 | 0 |  | 0 | 137.31 | 0.166 | 0.55 | 0 |  | 0 | 0
| S/S80 | 6053340500 | Laty opracované SM/JD akosť I do 25cm2 | m3 | 5.1788 |  |  | 0 | 1189.31 | 0 |  | 0 | 229.65 | 2.848 | 0.55 | 0 |  | 0 | 0
| S/S80 | 6072627200 | Doska drevoštiepková OSB hr. 15 mm | m2 | 191.8719 |  |  | 0 | 1245.25 | 0 |  | 0 | 6.49 | 1.727 | 0.009 | 0 |  | 0 | 0
|  |  | KONŠTRUKCIE TESÁRSKE |  |  | 0 | 0 | 0 |  |  | 0 | 0 |  | 18.35 |  | 0
DREVOSTAVBY
| 763/A 1 | 763732112 | Montáž strešnej konštrukcie z väzníkov drevených, konštrukčnej dĺžky do 18 m | m | 305.67 |  |  | 0 | 1299.1 | 0 | 0 |  | 4.25 | 0 | 0 | 0 |  | 0 | 0
| 763/A 2 | 763112112 | Priečka SDK s OK konštrukciou, s izoláciou hr. 1x50 mm, dvojvrstvovo opláštená sadrokartónovou doskou GKB/WHITER alebo ekvivalent 2x 12,5 mm, celková hr. priečky 100 mm, označenie D2 | m2 | 38.6833 |  |  | 0 | 1297.05 | 0 | 0 |  | 33.53 | 1.691 | 0.043711 | 0 |  | 0 | 0
| 763/A 2 | 763112113 | Priečka SDK s OK konštrukciou, s izoláciou hr. 2x50 mm, vzduchová medzera hr. 25 mm, dvojvrstvovo opláštená sadrokartónovou doskou GKB/WHITER alebo ekvivalent 2x 12,5 mm, celková hr. priečky 150 mm, označenie D1 | m2 | 71.9298 |  |  | 0 | 2847.7 | 0 | 0 |  | 39.59 | 3.215 | 0.0447 | 0 |  | 0 | 0
| 763/A 2 | 763124112 | SDK stena predsadená kca pre zariaďovacie predmety hr. 150 mm | m2 | 7.032 |  |  | 0 | 164.34 | 0 | 0 |  | 23.37 | 0.169 | 0.02402 | 0 |  | 0 | 0
| 763/A 2 | 763124121 | SDK stena predsadená kca pre zariaďovacie predmety hr. 250 mm, obojstranná | m2 | 2.19 |  |  | 0 | 67.96 | 0 | 0 |  | 31.03 | 0.059 | 0.02686 | 0 |  | 0 | 0
| 763/A 2 | 763124143 | Priečka predsadená SDK s OK konštrukciou, s izoláciou hr. 120 mm a parozábranou, dvojvrstvovo opláštená sadrokartónovou doskou GKB/WHITER alebo ekvivalent 2x 12,5 mm, označenie M1 | m2 | 161.127 |  |  | 0 | 5183.46 | 0 | 0 |  | 32.17 | 4.442 | 0.02757 | 0 |  | 0 | 0
| 763/A 2 | 763132420 | Sadrokartónový strop protipožiarny GKF/RED alebo ekvivalent na kovovej spodnej konštrukcii bez tepelnej izolácie a zavesenou doskou hr.15 mm, uchytenie na OK schodiska, označenie P4 | m2 | 18.39 |  |  | 0 | 383.98 | 0 | 0 |  | 20.88 | 0.305 | 0.01658 | 0 |  | 0 | 0
| 763/A 2 | 763161322 | SDK podkrovie s parozábranou kca z profilov CD 1vrstvová dosky GKF/RED alebo ekvivalent hr. 15 mm, označenie M3 a S1 | m2 | 175.8988 |  |  | 0 | 5843.36 | 0 | 0 |  | 33.22 | 4.41 | 0.025072 | 0 |  | 0 | 0
| 763/A 2 | 763167333 | SDK Obklad ostenia š. 140 mm sadrokartónovou doskou GKB alebo ekvivalent hrúbky 2x12,5 mm | m | 58.5417 |  |  | 0 | 358.86 | 0 | 0 |  | 6.13 | 0.878 | 0.015 | 0 |  | 0 | 0
| 763/A 2 | 763167713 | Obklad priečky sadrokartónovou doskou GKB alebo ekvivalent hrúbky 2x12,5 mm | m2 | 12.5 |  |  | 0 | 181.13 | 0 | 0 |  | 14.49 | 0.278 | 0.02222 | 0 |  | 0 | 0
| 763/A 2 | 763167722 | SDK obklady stúpačiek dosky hr. 15 mm | m2 | 1.5 |  |  | 0 | 18.87 | 0 | 0 |  | 12.58 | 0.024 | 0.01608 | 0 |  | 0 | 0
| 763/A 2 | 763168713 | Obklad oceľových stĺpikov ľubovoľného prierezu sadrokartónovou doskouhrúbky 2x12,5 mm | m2 | 3.12 |  |  | 0 | 50.67 | 0 | 0 |  | 16.24 | 0.07 | 0.02258 | 0 |  | 0 | 0
| 763/A 2 | 763181191 | Montáž oceľovej protipožiarnej jednokrídlovej zárubne pre sadrokartónovú priečku , výška do 2,75 m | kus | 1 |  |  | 0 | 19.05 | 0 | 0 |  | 19.05 | 0 | 0.00022 | 0 |  | 0 | 0
| 763/A 2 | 763182114 | Oceľová zárubňa pre sadrokartónovú, výška do 2,75 m, šírka 600 mm, hrúbka 150 mm | kus | 2 |  |  | 0 | 142.26 | 0 | 0 |  | 71.13 | 0.059 | 0.02935 | 0 |  | 0 | 0
| 763/A 2 | 763182134 | Oceľová zárubňa pre sadrokartónovú, výška do 2,75 m, šírka 800 mm, hrúbka 150 mm | kus | 4 |  |  | 0 | 289.6 | 0 | 0 |  | 72.4 | 0.12 | 0.02997 | 0 |  | 0 | 0
| 763/A 2 | 998763301 | Presun hmôt pre sádrokartónové konštrukcie v objektoch výšky do 7 m | t | 15.7355 |  |  | 0 | 535.79 | 0 | 0 |  | 34.05 | 0 | 0 | 0 |  | 0 | 0
| P/PC | MAT | Drevený väzník dl. 13,29 m, vrátane povrchových úprav, kotviaceho a spojovacieho materiálu, označenie A | kus | 23 |  |  | 0 | 2248.25 | 0 |  | 0 | 97.75 | 0 | 0 | 0 |  | 0 | 0
| S/S50 | 5533300300 | Oceľová zárubeň do sadrokartónu pre požiarne jednokrídlové dvere 800x1970 mm, EW-C30/D3 | kus | 1 |  |  | 0 | 28.11 | 0 |  | 0 | 28.11 | 0.015 | 0.015 | 0 |  | 0 | 0
|  |  | DREVOSTAVBY |  |  | 0 | 0 | 0 |  |  | 0 | 0 |  | 15.74 |  | 0
KONŠTRUKCIE KLAMPIARSKE
| 764/A 6 | 764171103 | Krytina z poplastovaného plechu LINDAB CLICK alebo ekvivalent | m2 | 342.4 |  |  | 0 | 5954.34 | 0 | 0 |  | 17.39 | 1.887 | 0.0055107 | 0 |  | 0 | 0
| 764/A 6 | 764172126 | Protisnehová zábrana líniová pre poplastované krytiny, označenie 16/K | m | 45 |  |  | 0 | 598.95 | 0 | 0 |  | 13.31 | 0.063 | 0.0014 | 0 |  | 0 | 0
| 764/A 6 | 764173254 | Oplechovanie hrebeňa (hrebenáč) z plechu lakoplastovaného, označenie 10/K | m | 23.9 |  |  | 0 | 251.67 | 0 | 0 |  | 10.53 | 0.02 | 0.00084 | 0 |  | 0 | 0
| 764/A 6 | 764173401 | Oplechovanie z plechu lakoplastovaného strechy a muriva, označenie 11/K | m | 67.6 |  |  | 0 | 703.72 | 0 | 0 |  | 10.41 | 0.035 | 0.00052 | 0 |  | 0 | 0
| 764/A 6 | 764173422 | Oplechovanie z plechu lakoplastovaného komína, označenie 15/K | kus | 1 |  |  | 0 | 21.76 | 0 | 0 |  | 21.76 | 0.001 | 0.00052 | 0 |  | 0 | 0
| 764/A 6 | 764173422 | Oplechovanie z plechu lakoplastovaného čela strechy, označenie 12/K | m | 46.7 |  |  | 0 | 309.15 | 0 | 0 |  | 6.62 | 0.024 | 0.00052 | 0 |  | 0 | 0
| 764/A 6 | 764173433 | Oplechovanie pri žľabe z plechu lakoplastovaného, označenie 9/K | m | 41 |  |  | 0 | 206.23 | 0 | 0 |  | 5.03 | 0.017 | 0.00042 | 0 |  | 0 | 0
| 764/A 6 | 764712026 | Oplechovanie parapetov z lakoplastovaného plechu, biela, š. 250 mm | m | 17.5 |  |  | 0 | 613.55 | 0 | 0 |  | 35.06 | 0.004 | 0.000216 | 0 |  | 0 | 0
| 764/A 6 | 764751112 | Odpadné rúry z plechu lakoplastovaného 100 mm, označenie 1/K, 2/K, 3/K a 8/K | m | 48.5 |  |  | 0 | 643.6 | 0 | 0 |  | 13.27 | 0.089 | 0.001845 | 0 |  | 0 | 0
| 764/A 6 | 764751121 | Oplechovanie vetracej hlavice z plechu lakoplastovaného, označenie 14/K | kus | 1 |  |  | 0 | 17.64 | 0 | 0 |  | 17.64 | 0 | 0.0003 | 0 |  | 0 | 0
| 764/A 6 | 764761132 | Žľaby z plechu lakoplastovaného - žľaby podokapné polkruhové D150 mm s hákmi veľkosť 150 mm, označenie 5/K, 6/K, 7/K | m | 41 |  |  | 0 | 676.91 | 0 | 0 |  | 16.51 | 0.059 | 0.001448 | 0 |  | 0 | 0
| 764/A 6 | 764761231 | Žľaby z plechu lakoplastovaného - kotlík k polkruhovým žľabom veľkosť 100 mm, označenie 4/K | kus | 8 |  |  | 0 | 76.88 | 0 | 0 |  | 9.61 | 0.002 | 0.0002 | 0 |  | 0 | 0
| 764/A 7 | 998764102 | Presun hmôt pre konštrukcie klampiarske v objektoch výšky nad 6 do 12 m | t | 2.2016 |  |  | 0 | 101.5 | 0 | 0 |  | 46.1 | 0 | 0 | 0 |  | 0 | 0
| 764/B 1 | 764311822 | Demontáž krytiny hladkej strešnej z tabúľ 2000 x 1000 mm, so sklonom do 30° 0,00732t | m2 | 237.1 |  |  | 0 | 199.16 | 0 | 0 |  | 0.84 | 0 | 0 | 1.736 |  | 0.00732 | 0
| 764/B 1 | 764332870 | Demontáž lemovania múrov na strechách s tvrdou kryt. vč. kryc. plechu do 30 st. rš 750 mm 0,0041t | m | 44.23 |  |  | 0 | 37.15 | 0 | 0 |  | 0.84 | 0 | 0 | 0.181 |  | 0.0041 | 0
| 764/B 1 | 764352810 | Demontáž žľabov pododkvapových polkruhových so sklonom do 30° rš 330 mm 0,0033t | m | 21.3 |  |  | 0 | 13.42 | 0 | 0 |  | 0.63 | 0 | 0 | 0.072 |  | 0.00336 | 0
| 764/B 1 | 764359810 | Demontáž kotlíka kónického, so sklonom žľabu do 30° 0,0011t | kus | 4 |  |  | 0 | 3.36 | 0 | 0 |  | 0.84 | 0 | 0 | 0.005 |  | 0.00115 | 0
| 764/B 1 | 764410850 | Demontáž oplechovania parapetov rš od 100 do 330 mm 0,00135t | m | 6.5 |  |  | 0 | 5.46 | 0 | 0 |  | 0.84 | 0 | 0 | 0.009 |  | 0.00135 | 0
| 764/B 1 | 764454801 | Demontáž odpadových rúr kruhových, s priemerom 75 a 100 mm 0,00226t | m | 15.5 |  |  | 0 | 8.22 | 0 | 0 |  | 0.53 | 0 | 0 | 0.035 |  | 0.00226 | 0
| 764/B 1 | 764456852 | Demontáž odpadového kolena výtokového kruhového, s priemerom 75 a 100 mm 0,00069t | kus | 4 |  |  | 0 | 2.96 | 0 | 0 |  | 0.74 | 0 | 0 | 0.003 |  | 0.00069 | 0
|  |  | KONŠTRUKCIE KLAMPIARSKE |  |  | 0 | 0 | 0 |  |  | 0 | 0 |  | 2.2 |  | 2.04
KRYTINY TVRDÉ
| 765/A 1 | 765901302 | Prekrytie strechy fóliou paropriepustnou | m2 | 342.4 |  |  | 0 | 979.26 | 0 | 0 |  | 2.86 | 0.041 | 0.00012 | 0 |  | 0 | 0
| 765/A 1 | 998765102 | Presun hmôt pre tvrdé krytiny v objektoch výšky nad 6 do 12 m | t | 0.041088 |  |  | 0 | 1.1 | 0 | 0 |  | 26.8 | 0 | 0 | 0 |  | 0 | 0
|  |  | KRYTINY TVRDÉ |  |  | 0 | 0 | 0 |  |  | 0 | 0 |  | 0.04 |  | 0
KONŠTRUKCIE STOLÁRSKE
| 721/A 1 | 725 | Montáž a dodávka interiérového podávacieho okienka dreveného, bez výplne, plastový parapet š. 100 mm, 700x850 mm, označenie V01 | KUS | 1 |  |  | 0 | 66.3 | 0 | 0 |  | 66.3 | 0.004 | 0.0037 | 0 |  | 0 | 0
| 766/A 1 | 766623723 | Montáž okna kompletiz.dreveného protipožiarnehodo oceľ. konštr.,otvár.,skláp.,1krídl. nad 1,45 m2 | kus | 1 |  |  | 0 | 35.14 | 0 | 0 |  | 35.14 | 0.003 | 0.0033644 | 0 |  | 0 | 0
| 766/A 1 | 766661413 | Montáž dverového krídla kompletiz.otváravého protipožiar.,jednokrídlových, š.do 800 mm bez priezoru | kus | 3 |  |  | 0 | 21.3 | 0 | 0 |  | 7.1 | 0 | 0 | 0 |  | 0 | 0
| 766/A 1 | 766662112 | Montáž dverového krídla kompletiz.otváravého do zamurovanej rámovej zárubne,jednokrídlové | kus | 7 |  |  | 0 | 73.78 | 0 | 0 |  | 10.54 | 0 | 0 | 0 |  | 0 | 0
| 766/A 1 | 998766102 | Presun hmot pre konštrukcie stolárske v objektoch výšky nad 6 do 12 m | t | 0.11883 |  |  | 0 | 3.15 | 0 | 0 |  | 26.51 | 0 | 0 | 0 |  | 0 | 0
| R/R 0 | 611646210 | Dvere drevené, jednokrídlové, otváravé, plné, drevený rám s voštinovou výplńou, farba biela, kovanie, 60 x 197 cm, označenie D06 | kus | 2 |  |  | 0 | 376.62 | 0 | 0 |  | 188.31 | 0 | 0 | 0 |  | 0 | 0
| P/PE | 611646310 | Dvere drevené, jednokrídlové, otváravé, plné, drevený rám s voštinovou výplńou, farba biela, kovanie, 80 x 197 cm, označenie D04 a D05 | KUS | 5 |  |  | 0 | 1012.3 | 0 |  | 0 | 202.46 | 0 | 0 | 0 |  | 0 | 0
| S/S90 | 6114153700 | Drevené okno protipožiarne EW-C30/D3, jednokrídlové otváravo-sklopné, biele, 1000x1500 mm, označenie O09* | kus | 1 |  |  | 0 | 349.35 | 0 |  | 0 | 349.35 | 0.052 | 0.05177 | 0 |  | 0 | 0
| S/S90 | 6116400800 | Dvere drevené protipožiarne EW-C30/D3 jednokrídlové, otváravé, plné, drevený rám s voštinovou výplňou, biele, kovanie, rozmer 800x1970 mm, označenie D04* a D05* | kus | 3 |  |  | 0 | 852.51 | 0 |  | 0 | 284.17 | 0.06 | 0.02 | 0 |  | 0 | 0
|  |  | KONŠTRUKCIE STOLÁRSKE |  |  | 0 | 0 | 0 |  |  | 0 | 0 |  | 0.12 |  | 0
KOVOVÉ DOPLNKOVÉ KONŠTRUKCIE
| 721/A 1 | 725 | Montáž a dodávka systémovej sanitárnej DTD sanitárnej stienky 600x1200 mm, označenie MS | KUS | 5 |  |  | 0 | 316.65 | 0 | 0 |  | 63.33 | 0.019 | 0.0037 | 0 |  | 0 | 0
| 766/A 1 | 766621081 | Montáž plastových výplní otvorov | m | 125.3 |  |  | 0 | 1055.03 | 0 | 0 |  | 8.42 | 0.013 | 0.0001 | 0 |  | 0 | 0
| 767/A 1 | 767137512 | Montáž plechu pozinkovaného kotveného k podlahovým priečným oceľovým nosníkom | m2 | 174.4295 |  |  | 0 | 1100.65 | 0 | 0 |  | 6.31 | 0.146 | 0.00083493 | 0 |  | 0 | 0
| 767/A 1 | 767584702 | Montáž podhľadov ostatných z tvarovaných plechov, pripevnených skrutkovaním | m2 | 71 |  |  | 0 | 511.91 | 0 | 0 |  | 7.21 | 0.05 | 0.0007 | 0 |  | 0 | 0
| 767/A 1 | 767585101 | Montáž pomocnej konštrukcie podhľadu | m | 248.5 |  |  | 0 | 829.99 | 0 | 0 |  | 3.34 | 0.015 | 6e-05 | 0 |  | 0 | 0
| 767/A 1 | 767591110 | Montáž podlahy z trapézového plechu hr. 35 mm oceľovú konštrukciu | m2 | 176.516 |  |  | 0 | 2536.53 | 0 | 0 |  | 14.37 | 0 | 0 | 0 |  | 0 | 0
| 767/A 1 | 767591221 | Montáž mriežky bez zhotovenia prestupu v stene | kus | 6 |  |  | 0 | 12.9 | 0 | 0 |  | 2.15 | 0 | 3e-05 | 0 |  | 0 | 0
| 767/A 3 | 767995104 | Montáž ostatných atypických kovových stavebných doplnkových konštrukcií nad 20 do 50 kg | kg | 393.3 |  |  | 0 | 483.76 | 0 | 0 |  | 1.23 | 0 | 0 | 0 |  | 0 | 0
| 767/A 3 | 998767102 | Presun hmôt pre kovové stavebné doplnkové konštrukcie v objektoch výšky nad 6 do 12 m | t | 4.1757 |  |  | 0 | 136.04 | 0 | 0 |  | 32.58 | 0 | 0 | 0 |  | 0 | 0
| 767/B 1 | 767996802 | Demontáž ostatných doplnkov stavieb s hmotnosťou jednotlivých dielov konštr. nad 50 do 100 kg 0,001t, označenie B8 | kg | 85.6 |  |  | 0 | 57.35 | 0 | 0 |  | 0.67 | 0.005 | 6e-05 | 0 |  | 0 | 0
| R/R 0 | 767200001 | Montáž a dodávka interiérového schodiskového oceľového zábradlia z rúrv. 1,0 m, vrátane ukotvenia, povrchových úprav, výplň tyčová zvislá, označenie 1/Z, 3/Z,4/Z | m | 12.88 |  |  | 0 | 1729.78 | 0 | 0 |  | 134.3 | 0 | 0 | 0 |  | 0 | 0
| R/R 0 | 767200002 | Montáž a dodávka interiérového schodiskového oceľového madla z rúr D42 a D32, vrátane ukotvenia, povrchových úprav, označenie 2/Z | m | 8 |  |  | 0 | 307.36 | 0 | 0 |  | 38.42 | 0 | 0 | 0 |  | 0 | 0
| R/R 0 | 767200003 | Montáž a dodávka exteriérového oceľového zábradlia z rúr, v. 1,0 m, vrátane ukotvenia, povrchových úprav, výplň tyčová zvislá, označenie 5/Z, 6/Z, 7/Z | m | 18.16 |  |  | 0 | 2500.63 | 0 | 0 |  | 137.7 | 0 | 0 | 0 |  | 0 | 0
| R/R 0 | 767210001 | Montáž a dodávka exteriérového oceľového zábradlia z rúr, v. 0,9 m, vrátane ukotvenia, povrchových úprav, , označenie 9/Z, 10/Z | m | 10.36 |  |  | 0 | 862.99 | 0 | 0 |  | 83.3 | 0 | 0 | 0 |  | 0 | 0
| R/R 0 | 767210002 | Montáž a dodávka systémovej sanitárnej deliacej priečky dĺžky 1500 mm, v. 2000 mm, dverné krídlo š. 600 mm s hliníkovou kľučkou a bezpečnostnou rozetou, označenie DS | kus | 1 |  |  | 0 | 264.35 | 0 | 0 |  | 264.35 | 0 | 0 | 0 |  | 0 | 0
| R/R 0 | 767210003 | Montáž a dodávka exteriérového schodiskového oceľového madla z rúr , vrátane ukotvenia, povrchových úprav, označenie 8/Z | m | 8.245 |  |  | 0 | 179.41 | 0 | 0 |  | 21.76 | 0 | 0 | 0 |  | 0 | 0
| P/PC | 283960P | Plastové okno štvorkrídlové, O+O+S+S , profil okna Uf=1,26, izolačné trojsklo Ug= 0,6, farba biela, 2000x2000mm, označenie O06 | kus | 6 |  |  | 0 | 2040 | 0 |  | 0 | 340 | 0 | 0 | 0 |  | 0 | 0
| P/PC | MAT | Dodávka podhľadu rímsy z tvarovaných plechov poplastovaných vrátane podkladného roštu, označenei F2 | m2 | 73.84 |  |  | 0 | 979.12 | 0 |  | 0 | 13.26 | 0 | 0 | 0 |  | 0 | 0
| P/PC | OK | Dodávka oceľových konštrukcií vrátane povrchových úprav, označenie SP1 a SP2 | kg | 393.3 |  |  | 0 | 1419.81 | 0 |  | 0 | 3.61 | 0.393 | 0.001 | 0 |  | 0 | 0
| P/PE | 283910001 | Plastové okno dvojkrídlové, F+F , profil okna Uf=1,26, izolačné trojsklo Ug= 0,6, farba biela, 1900x2550 mm, súčasť steny, označenie O04 | KUS | 1 |  |  | 0 | 411.83 | 0 |  | 0 | 411.83 | 0 | 0 | 0 |  | 0 | 0
| P/PE | 283910002 | Plastové okno dvojkrídlové, OS+F , profil okna Uf=1,26, izolačné trojsklo Ug= 0,6, farba biela, krídlo pevné zasklaenné bezp. sklom, 950x2550mm, označenie O05 | KUS | 1 |  |  | 0 | 205.91 | 0 |  | 0 | 205.91 | 0 | 0 | 0 |  | 0 | 0
| P/PE | 283910003 | Plastové okno dvojkrídlové, O+OS , profil okna Uf=1,26, izolačné trojsklo Ug= 0,6, farba biela, 1800x1000mm, označenie O07 | KUS | 1 |  |  | 0 | 153 | 0 |  | 0 | 153 | 0 | 0 | 0 |  | 0 | 0
| P/PE | 283910004 | Plastové okno dvojkrídlové, O+OS , profil okna Uf=1,26, izolačné trojsklo Ug= 0,6, farba biela, 1500x1000mm, označenie O08 | KUS | 1 |  |  | 0 | 127.5 | 0 |  | 0 | 127.5 | 0 | 0 | 0 |  | 0 | 0
| P/PE | 283910006 | Plastové okno trojkrídlové, F+F+F , profil okna Uf=1,26, izolačné trojsklo Ug= 0,6, farba biela, 1100x3380 mm, súčasť steny, označenie O01 | KUS | 1 |  |  | 0 | 316.03 | 0 |  | 0 | 316.03 | 0 | 0 | 0 |  | 0 | 0
| P/PE | 283910007 | Plastové okno štvorkrídlové,F+S+F+F , profil okna Uf=1,26, izolačné trojsklo Ug= 0,6, farba biela, 1900x3380 mm, súčasť steny, označenie O02 | KUS | 1 |  |  | 0 | 545.87 | 0 |  | 0 | 545.87 | 0 | 0 | 0 |  | 0 | 0
| P/PE | 283910008 | Plastové okno dvojkrídlové, F+F , profil okna Uf=1,26, izolačné trojsklo Ug= 0,6, farba biela, 1100x2550 mm, súčasť steny, označenie O03 | KUS | 1 |  |  | 0 | 238.43 | 0 |  | 0 | 238.43 | 0 | 0 | 0 |  | 0 | 0
| P/PE | 283910009 | Plastové dvere jednojkrídlové biele, presklené, kovanie, 900x1970 mm, označenie D01 a D02 | KUS | 2 |  |  | 0 | 698.7 | 0 |  | 0 | 349.35 | 0 | 0 | 0 |  | 0 | 0
| P/PE | 283910011 | Plastové dvere jednokrídlové biele, s pevným nadsvetlíkom, kovanie, 950x3380 mm, súčasť steny, označenie D02 | kus | 1 |  |  | 0 | 593.3 | 0 |  | 0 | 593.3 | 0 | 0 | 0 |  | 0 | 0
| S/S10 | 1381403000 | Plech pozinkovaný | t | 1.0169 |  |  | 0 | 1015.5 | 0 |  | 0 | 998.6 | 1.017 | 1 | 0 |  | 0 | 0
| S/S10 | 1383873960 | Trapézový plech hr. 35 mm, skladba M3 | m2 | 202.9934 |  |  | 0 | 2663.27 | 0 |  | 0 | 13.12 | 2.491 | 0.01227 | 0 |  | 0 | 0
| S/S50 | 5534371553 | Vetrací otvor 400x400 mm, hliníkové lamely+sieťka | kus | 4 |  |  | 0 | 55.24 | 0 |  | 0 | 13.81 | 0.003 | 0.0007 | 0 |  | 0 | 0
| S/S50 | 5534371554 | Vonkajší kryt decentrálneho vetracieho zariadenia | kus | 2 |  |  | 0 | 53.72 | 0 |  | 0 | 26.86 | 0.002 | 0.0012 | 0 |  | 0 | 0
| S/S90 | 6114100600 | Plastové okno jednokrídlové, OS , profil okna Uf=1,26, izolačné trojsklo Ug= 0,6, farba biela, 600x1000mm, označenie O10 | kus | 2 |  |  | 0 | 102 | 0 |  | 0 | 51 | 0.023 | 0.01147 | 0 |  | 0 | 0
|  |  | KOVOVÉ DOPLNKOVÉ KONŠTRUKCIE |  |  | 0 | 0 | 0 |  |  | 0 | 0 |  | 4.18 |  | 0
PODLAHY A OBKLADY KERAMICKÉ-DLAŽBY
| 771/A 1 | 771415014 | Montáž soklíkov z dlaždíc do tmelu,rovné 200x100 mm,výška 100 mm | m | 12.35 |  |  | 0 | 26.8 | 0 | 0 |  | 2.17 | 0.008 | 0.00062 | 0 |  | 0 | 0
| 771/A 1 | 771576107 | Montáž podláh z dlaždíc keram. ukl. do tmelu flexibil.bez povrch. úpravy alebo glaz. hlad.200x200mm | m2 | 33.0249 |  |  | 0 | 319.35 | 0 | 0 |  | 9.67 | 0.162 | 0.00491 | 0 |  | 0 | 0
| 771/A 1 | 998771102 | Presun hmôt pre podlahy z dlaždíc v objektoch výšky nad 6 do 12 m | t | 0.87062 |  |  | 0 | 12.88 | 0 | 0 |  | 14.79 | 0 | 0 | 0 |  | 0 | 0
| 771/C 1 | 771541921 | Opravy podláh z obkladačiek hutných, glazovaných alebo keramických - prispôsobenie dlažby po vybúraní v miestnosti 1.10 | kus | 25 |  |  | 0 | 56 | 0 | 0 |  | 2.24 | 0.072 | 0.0028719 | 0.05 |  | 0.002 | 0
| S/S70 | 5976398000 | Dlaždice keramické 200x200 mm 1 Ia | m2 | 34.9452 |  |  | 0 | 359.59 | 0 |  | 0 | 10.29 | 0.629 | 0.018 | 0 |  | 0 | 0
|  |  | PODLAHY A OBKLADY KERAMICKÉ-DLAŽBY |  |  | 0 | 0 | 0 |  |  | 0 | 0 |  | 0.87 |  | 0.05
PODLAHY POVLAKOVÉ
| 721/A 1 | 725 | Doplnenie povlakovej podlahovej krytiny s dodaním materiálu | m2 | 1.134 |  |  | 0 | 24.68 | 0 | 0 |  | 21.76 | 0.004 | 0.0037 | 0 |  | 0 | 0
| 775/A 2 | 776411000 | Lepenie podlahových soklíkov alebo líšt gumových | m | 130.196 |  |  | 0 | 54.68 | 0 | 0 |  | 0.42 | 0.004 | 3.384e-05 | 0 |  | 0 | 0
| 775/A 2 | 776992123 | Montáž a dodávka podlahy z PVC podlahoviny hr. 2,5 mm, lepená, označenie P1 | m2 | 144.28 |  |  | 0 | 2360.42 | 0 | 0 |  | 16.36 | 0.361 | 0.0025 | 0 |  | 0 | 0
| 775/A 2 | 998776102 | Presun hmôt pre podlahy povlakové v objektoch výšky nad 6 do 12 m | t | 0.4227 |  |  | 0 | 5.27 | 0 | 0 |  | 12.46 | 0 | 0 | 0 |  | 0 | 0
| R/R 0 | 776992136 | Montáž a dodávka podlahy z PVC podlahoviny hr. 2,5 mm, lepená na oceľový plech, schodisko, označenie P4 | m2 | 21.36 |  |  | 0 | 1191.03 | 0 | 0 |  | 55.76 | 0.053 | 0.0025 | 0 |  | 0 | 0
| P/PC | MAT | PVC soklík | m | 135.4038 |  |  | 0 | 109.68 | 0 |  | 0 | 0.81 | 0 | 0 | 0 |  | 0 | 0
|  |  | PODLAHY POVLAKOVÉ |  |  | 0 | 0 | 0 |  |  | 0 | 0 |  | 0.42 |  | 0
PODLAHY A OBKLADY KERAMICKÉ-OBKLADY
| 771/A 2 | 781445208 | Montáž obkladov stien z obkladačiek hutných,keramických do tmelu flexibil., veľkosť 200x200 mm | m2 | 53.455 |  |  | 0 | 803.96 | 0 | 0 |  | 15.04 | 0.027 | 0.00049831 | 0 |  | 0 | 0
| 771/A 2 | 781493112 | Motáž plastových dvierok 30 x30 cm pri obklade do tmelu | kus | 2 |  |  | 0 | 7.92 | 0 | 0 |  | 3.96 | 0.001 | 0.0004 | 0 |  | 0 | 0
| 771/A 2 | 998781102 | Presun hmôt pre obklady keramické v objektoch výšky nad 6 do 12 m | t | 1.218 |  |  | 0 | 18.01 | 0 | 0 |  | 14.79 | 0 | 0 | 0 |  | 0 | 0
| 771/C 2 | 781441905 | Opravy obkladov z obkladačiek prispôsobenie obkladu po vybúraní v miestnosti 1.09 | kus | 10 |  |  | 0 | 33 | 0 | 0 |  | 3.3 | 0.044 | 0.0043542 | 0.03 |  | 0.003 | 0
| P/PE | 597657400 | Obkladačky keramické hutné glazované jednofar. hladké,200x200 oter.I ak.Ia | M2 | 54.5241 |  |  | 0 | 491.26 | 0 |  | 0 | 9.01 | 1.145 | 0.021 | 0 |  | 0 | 0
| S/S50 | 5516757500 | Dvierka krycie 30x30 cm komaxit biely | kus | 2 |  |  | 0 | 16.6 | 0 |  | 0 | 8.3 | 0.002 | 0.00102 | 0 |  | 0 | 0
|  |  | PODLAHY A OBKLADY KERAMICKÉ-OBKLADY |  |  | 0 | 0 | 0 |  |  | 0 | 0 |  | 1.22 |  | 0.03
NÁTERY
| 783/A 1 | 783626020 | Nátery stolárskych výrobkov syntetické farby slonovej kosti na vzduchu schnúce 2x lakovaním | m2 | 11.9 |  |  | 0 | 50.1 | 0 | 0 |  | 4.21 | 0.004 | 0.00034 | 0 |  | 0 | 0
| 783/A 1 | 783894412 | Náter farbami ekologickými riediteľnými vodou PAMAKRYLOM IN alebo ekvivalent bielym pre interiér stropov dvojnásobný | m2 | 65 |  |  | 0 | 167.05 | 0 | 0 |  | 2.57 | 0.035 | 0.00054 | 0 |  | 0 | 0
| 783/A 1 | 783894422 | Náter farbami ekologickými riediteľnými vodou PAMAKRYLOM IN alebo ekvivalent bielym pre interiér stien dvojnásobný | m2 | 171.3085 |  |  | 0 | 373.45 | 0 | 0 |  | 2.18 | 0.069 | 0.0004 | 0 |  | 0 | 0
| 783/A 1 | 783894612 | Náter farbami ekologickými riediteľnými vodou SADAKRINOM alebo ekvivalent bielym pre náter sadrokartón. stropov 2x | m2 | 194.2888 |  |  | 0 | 386.63 | 0 | 0 |  | 1.99 | 0.105 | 0.00054 | 0 |  | 0 | 0
| 783/A 1 | 783894622 | Náter farbami ekologickými riediteľnými vodou SADAKRINOM alebo ekvivalent bielym pre náter sadrokartón. stien 2x | m2 | 316.235 |  |  | 0 | 505.98 | 0 | 0 |  | 1.6 | 0.253 | 0.0008 | 0 |  | 0 | 0
|  |  | NÁTERY |  |  | 0 | 0 | 0 |  |  | 0 | 0 |  | 0.47 |  | 0
|  |  | Práce PSV |  |  | 0 | 0 | 0 |  |  | 0 | 0 |  | 47.56 |  | 2.12
Montážne práce
M-43 MONTÁŽ OCEĽOVÝCH KONŠTRUKCIÍ
| 943/M43 | 430861001 | Montáž rôznych dielov OK vrátane kotvenia | kg | 4321.019 |  |  | 0 | 2246.93 | 0 | 0 |  | 0.52 | 0 | 0 | 0 |  | 0 | 0
| 943/M43 | 430861004 | Montáž a dodávka oceľového modulu 5580x3000x3370 mm, vrátane povrchových úprav, označenie A | kus | 5 |  |  | 0 | 6974.25 | 0 | 0 |  | 1394.85 | 0 | 0 | 0 |  | 0 | 0
| 943/M43 | 430862001 | Montáž a dodávka oceľového modulu 6000x3300x3370 mm, vrátane povrchových úprav, označenie B | kus | 5 |  |  | 0 | 7701 | 0 | 0 |  | 1540.2 | 0 | 0 | 0 |  | 0 | 0
| P/PC | OK | Dodávka oceľových konštrukcií vrátane povrchových úprav a protipožiarneho náteru REI30 minútt | kg | 4321.019 |  |  | 0 | 14864.31 | 0 |  | 0 | 3.44 | 4.321 | 0.001 | 0 |  | 0 | 0
|  |  | M-43 MONTÁŽ OCEĽOVÝCH KONŠTRUKCIÍ |  |  | 0 | 0 | 0 |  |  | 0 | 0 |  | 4.32 |  | 0
|  |  | Montážne práce |  |  | 0 | 0 | 0 |  |  | 0 | 0 |  | 4.32 |  | 0
| SO-01 ASR |  |  |  | Celkom | 0 | 0 | 0 |  | 0 | 0 | 0 |  | 111.22 |  | 110.75 |  |  | 0

## Kryci_list 11299
|  |  |  | Krycí list rozpočtu | [6 empty] | 30.126
Stavba Nadstavba MŠ Zámutov č. 301 - rozšírenie kapacít |  |  |  |  | Miesto:
Objekt SO-01 ÚK
Ks:
Zákazka: |  |  |  | Spracoval: Ing. Ján Halgaš |  |  | Dňa | 28.11.2016
Odberateľ: Obec Zámutov |  |  |  |  | IČO:
DIČ:
Dodávateľ: |  |  |  |  | IČO:
DIČ:
Projektant: ateliér - m |  |  |  |  | IČO:
DIČ:
A | ZRN | Montáž | Materiál | ZRN spolu | B | Ďalšie náklady
1 | HSV |  |  |  | 6 | Ostatné náklady |  | 0
2 | PSV | 0 | 0 | 0 | 7 | Kompletačná činnosť |  | 0
3 | MONT |  |  |  | 8 | HZS |  | 0
4 |  |  |  |  | 9
5 | Spolu |  |  | 0 | 10 | Spolu |  | 0
C | VRN |  |  |  | D | VRN
11 | Zariadenie staveniska |  | 0% z [H+P+M] | 0 | 16 | Mimoriadne sťaž.podmienky | 0% z [H+P+M] | 0 | 1 | 1 | 1 | 1 | 1 | 1
12 | Územie so sťaž. podmienk. |  | 0% z [H+P] | 0 | 17 | Horské oblasti | 0% z [H+P+M] | 0 | 1 | 1 | 0 | 1 | 1 | 1
13 | Prevádzkové vplyvy |  | 0% z [H+P+M] | 0 | 18 | Mimostavenisková doprava | 0% z [H+P] | 0 | 1 | 1 | 1 | 1 | 1 | 0
14 |  |  |  |  | 19
15 |  |  |  |  | 20 | Spolu |  | 0
| Projektant,rozpočtár |  |  |  | E | Celkové náklady
[5 empty] | 21 | Súčet riadkov 5,10,15,20 |  | 0
[5 empty] | 22 | DPH 20% z | 0 | 0
[5 empty] | 23 | DPH 0% z | 0 | 0
[5 empty] | 24 | Spolu |  | 0
F
|  | Odberateľ |  |  | 26 | Dodávateľ

## Rekap 11299
Odberateľ: Obec Zámutov |  |  | Spracoval: Ing. Ján Halgaš |  |  | 30.126
Projektant: ateliér - m |  |  | Ks:
Dodávateľ: |  |  | Dátum: 28.11.2016
Stavba Nadstavba MŠ Zámutov č. 301 - rozšírenie kapacít
Objekt SO-01 ÚK
Prehľad rozpočtových nákladov
Oddiel | Montáž | Materiál | Spolu | Hmotnosť (T) | Suť (T)
Práce PSV
ÚSTREDNÉ VYKUROVANIE-ROZVOD POTRUBIA | 0 | 0 | 0 | 0.06 | 0
ÚSTREDNÉ VYKUROVANIE-ARMATÚRY | 0 | 0 | 0 | 0.06 | 0
ÚSTREDNÉ VYKUROVANIE-VYKUROVACIE TELESÁ | 0 | 0 | 0 | 0.48 | 0
Práce PSV | 0 | 0 | 0 | 0.6 | 0
Celkom | 0 | 0 | 0 | 0.6 | 0

## SO 11299
| Odberateľ: Obec Zámutov |  |  | Spracoval: Ing. Ján Halgaš | [12 empty] | 30.126
| Projektant: ateliér - m |  |  | Ks:
| Dodávateľ: |  |  | Dátum: 28.11.2016
Stavba Nadstavba MŠ Zámutov č. 301 - rozšírenie kapacít
Objekt SO-01 ÚK
Prehľad rozpočtových nákladov
Por.č. | Cenník | Kód položky | Názov | Mj | Množstvo | Montáž | Materiál | Cena celkom | [5 empty] | Hmotnosť |  | Suť
Práce PSV
ÚSTREDNÉ VYKUROVANIE-ROZVOD POTRUBIA
| 731/A 3 | 733167001 | Potrubie z rúr plasthlíkových VIPEX PEX/Al/PEX 16/2 v kotúčoch alebo ekvivalent | m | 17 |  |  | 0 | 180.03 | 0 | 0 |  | 10.59 | 0.004 | 0.00024 | 0 |  | 0 | 0
| 731/A 3 | 733167002 | Potrubie z rúr plasthlíkových VIPEX PEX/Al/PEX 20/2 v kotúčoch alebo ekvivalent | m | 14 |  |  | 0 | 179.34 | 0 | 0 |  | 12.81 | 0.005 | 0.00033 | 0 |  | 0 | 0
| 731/A 3 | 733167003 | Potrubie z rúr plasthlíkových VIPEX PEX/Al/PEX 26/3 v kotúčoch alebo ekvivalent | m | 68 |  |  | 0 | 1211.08 | 0 | 0 |  | 17.81 | 0.036 | 0.00053 | 0 |  | 0 | 0
| 731/A 3 | 733167024 | Potrubie z rúr plasthlíkových VIPEX PEX/Al/PEX 32/3 v kotúčoch alebo ekvivalent | m | 20 |  |  | 0 | 463.2 | 0 | 0 |  | 23.16 | 0.016 | 0.0008153 | 0 |  | 0 | 0
| 731/A 3 | 733191301 | Tlaková skúška potrubia plastového do D 32 mm | m | 119 |  |  | 0 | 38.08 | 0 | 0 |  | 0.32 | 0 | 0 | 0 |  | 0 | 0
| 731/A 3 | 998733103 | Presun hmôt pre rozvody potrubia v objektoch výšky nad 6 do 24 m | t | 0.062446 |  |  | 0 | 2.07 | 0 | 0 |  | 33.18 | 0 | 0 | 0 |  | 0 | 0
| 731/C 3 | 733191925 | Oprava potrubia z rúrok - odbočka na potrubie DN 25 | kus | 2 |  |  | 0 | 13.96 | 0 | 0 |  | 6.98 | 0.001 | 0.0007 | 0 |  | 0 | 0
|  |  | ÚSTREDNÉ VYKUROVANIE-ROZVOD POTRUBIA |  |  | 0 | 0 | 0 |  |  | 0 | 0 |  | 0.06 |  | 0
ÚSTREDNÉ VYKUROVANIE-ARMATÚRY
| 721/A 1 | 725 | Montáž pripojovacej sady vykurovacieho telesa | KUS | 14 |  |  | 0 | 121.52 | 0 | 0 |  | 8.68 | 0.052 | 0.0037 | 0 |  | 0 | 0
| 731/A 4 | 734209115 | Montáž závitovej armatúry s 2 závitmi G 1 | kus | 2 |  |  | 0 | 5.48 | 0 | 0 |  | 2.74 | 0 | 3e-05 | 0 |  | 0 | 0
| 731/A 4 | 734213240 | Montáž ventilu odvzdušňovacieho závitového automatického G 3/8 | kus | 2 |  |  | 0 | 3 | 0 | 0 |  | 1.5 | 0 | 2e-05 | 0 |  | 0 | 0
| 731/A 4 | 734223208 | Montáž termostatickej hlavice | súb | 14 |  |  | 0 | 15.54 | 0 | 0 |  | 1.11 | 0 | 0 | 0 |  | 0 | 0
| 731/A 4 | 734291113 | Ostané armatúry,kohútik plniaci a vypúšťací normy 13 7061, PN 1,0/100° C G 1/2 | kus | 2 |  |  | 0 | 9.62 | 0 | 0 |  | 4.81 | 0.001 | 0.00049 | 0 |  | 0 | 0
| 731/A 4 | 998734103 | Presun hmôt pre armatúry v objektoch výšky nad 6 do 24 m | t | 0.05736 |  |  | 0 | 1.46 | 0 | 0 |  | 25.42 | 0 | 0 | 0 |  | 0 | 0
| P/PE | 551730079 | Armatúry a príslušenstvo termostatická hlavica Viessmann alebo ekvivalent s poistkou proti krádeži | KUS | 14 |  |  | 0 | 234.92 | 0 |  | 0 | 16.78 | 0 | 0 | 0 |  | 0 | 0
| S/S20 | 2862284302 | Pripojovací skkrutkový spoj 16x2,0-G3/4" | kus | 28 |  |  | 0 | 331.8 | 0 |  | 0 | 11.85 | 0.002 | 6e-05 | 0 |  | 0 | 0
| S/S20 | 2862299820 | Pripojovacia sada vykurovacieho telesa Viesmann H kus priamy | kus | 14 |  |  | 0 | 117.46 | 0 |  | 0 | 8.39 | 0.001 | 0.0001 | 0 |  | 0 | 0
| S/S40 | 4848902230 | Vykurovanie - armatúra Guľový ventil 1" s páčkou | kus | 2 |  |  | 0 | 10.88 | 0 |  | 0 | 5.44 | 0.001 | 0.0006 | 0 |  | 0 | 0
| S/S40 | 4848906820 | Vykurovanie - armatúra Automatický odvzdušňovací ventil, 3/8" | kus | 2 |  |  | 0 | 10.02 | 0 |  | 0 | 5.01 | 0 | 0.0001 | 0 |  | 0 | 0
|  |  | ÚSTREDNÉ VYKUROVANIE-ARMATÚRY |  |  | 0 | 0 | 0 |  |  | 0 | 0 |  | 0.06 |  | 0
ÚSTREDNÉ VYKUROVANIE-VYKUROVACIE TELESÁ
| 731/A 5 | 735158120 | Vykurovacie telesá panelové,tlaková skúška telesa vodou dvojradového | kus | 14 |  |  | 0 | 73.64 | 0 | 0 |  | 5.26 | 0 | 0 | 0 |  | 0 | 0
| 731/A 5 | 735159210 | Montáž vykurovacieho telesa panelového dvojradového do 1140mm | kus | 6 |  |  | 0 | 51.66 | 0 | 0 |  | 8.61 | 0 | 0 | 0 |  | 0 | 0
| 731/A 5 | 735159220 | Montáž vykurovacieho telesa panelového dvojradového do 1500mm | kus | 8 |  |  | 0 | 74.48 | 0 | 0 |  | 9.31 | 0 | 0 | 0 |  | 0 | 0
| 731/A 5 | 998735102 | Presun hmôt pre vykurovacie telesá v objektoch výšky nad 6 do 12 m | t | 0.48 |  |  | 0 | 13.66 | 0 | 0 |  | 28.46 | 0 | 0 | 0 |  | 0 | 0
| 731/C 5 | 735000912 | Vyregulovanie ventilu s termostatickým ovládaním | kus | 14 |  |  | 0 | 43.82 | 0 | 0 |  | 3.13 | 0 | 0 | 0 |  | 0 | 0
| R/R10 | R0000003 | Tlaková skúška kotla a skúška systému vykurovania | hod | 72 |  |  | 0 | 918 | 0 | 0 |  | 12.75 | 0 | 0 | 0 |  | 0 | 0
| S/S40 | 4845374200 | Univerzálne VT VIESSMANN alebo ekvivalent 21VK 600/400, s rýchlomontážnou sadou, odvzdušňovacou sadou a záslepkou | kus | 2 |  |  | 0 | 102.28 | 0 |  | 0 | 51.14 | 0.034 | 0.017 | 0 |  | 0 | 0
| S/S40 | 4845374400 | Univerzálne VT VIESSMANN alebo ekvivalent 21VK 600/800, s rýchlomontážnou sadou, odvzdušňovacou sadou a záslepkou | kus | 2 |  |  | 0 | 121.94 | 0 |  | 0 | 60.97 | 0.042 | 0.021 | 0 |  | 0 | 0
| S/S40 | 4845374800 | Univerzálne VT VIESSMANN alebo ekvivalent 21VK 600/1200, s rýchlomontážnou sadou, odvzdušňovacou sadou a záslepkou | kus | 2 |  |  | 0 | 164.76 | 0 |  | 0 | 82.38 | 0.058 | 0.029 | 0 |  | 0 | 0
| S/S40 | 4845400550 | Univerzálne VT VIESSMANN alebo ekvivalent 22VK 600/1000, s rýchlomontážnou sadou, odvzdušňovacou sadou a záslepkou | kus | 2 |  |  | 0 | 211.82 | 0 |  | 0 | 105.91 | 0.064 | 0.032 | 0 |  | 0 | 0
| S/S40 | 4845400850 | Univerzálne VT VIESSMANN alebo ekvivalent 22VK 600/1600, s rýchlomontážnou sadou, odvzdušňovacou sadou a záslepkou | kus | 6 |  |  | 0 | 879.66 | 0 |  | 0 | 146.61 | 0.282 | 0.047 | 0 |  | 0 | 0
|  |  | ÚSTREDNÉ VYKUROVANIE-VYKUROVACIE TELESÁ |  |  | 0 | 0 | 0 |  |  | 0 | 0 |  | 0.48 |  | 0
|  |  | Práce PSV |  |  | 0 | 0 | 0 |  |  | 0 | 0 |  | 0.6 |  | 0
| SO-01 ÚK |  |  |  | Celkom | 0 | 0 | 0 |  | 0 | 0 | 0 |  | 0.6 |  | 0 |  |  | 0

## Kryci_list 11300
|  |  |  | Krycí list rozpočtu | [6 empty] | 30.126
Stavba Nadstavba MŠ Zámutov č. 301 - rozšírenie kapacít |  |  |  |  | Miesto:
Objekt SO-01 ELI
Ks:
Zákazka: |  |  |  | Spracoval: Ing. Ján Halgaš |  |  | Dňa | 28.11.2016
Odberateľ: Obec Zámutov |  |  |  |  | IČO:
DIČ:
Dodávateľ: |  |  |  |  | IČO:
DIČ:
Projektant: ateliér - m |  |  |  |  | IČO:
DIČ:
A | ZRN | Montáž | Materiál | ZRN spolu | B | Ďalšie náklady
1 | HSV | 0 | 0 | 0 | 6 | Ostatné náklady |  | 0
2 | PSV |  |  |  | 7 | Kompletačná činnosť |  | 0
3 | MONT | 0 | 0 | 0 | 8 | HZS |  | 0
4 |  |  |  |  | 9
5 | Spolu |  |  | 0 | 10 | Spolu |  | 0
C | VRN |  |  |  | D | VRN
11 | Zariadenie staveniska |  | 0% z [H+P+M] | 0 | 16 | Mimoriadne sťaž.podmienky | 0% z [H+P+M] | 0 | 1 | 1 | 1 | 1 | 1 | 1
12 | Územie so sťaž. podmienk. |  | 0% z [H+P] | 0 | 17 | Horské oblasti | 0% z [H+P+M] | 0 | 1 | 1 | 0 | 1 | 1 | 1
13 | Prevádzkové vplyvy |  | 0% z [H+P+M] | 0 | 18 | Mimostavenisková doprava | 0% z [H+P] | 0 | 1 | 1 | 1 | 1 | 1 | 0
14 |  |  |  |  | 19
15 |  |  |  |  | 20 | Spolu |  | 0
| Projektant,rozpočtár |  |  |  | E | Celkové náklady
[5 empty] | 21 | Súčet riadkov 5,10,15,20 |  | 0
[5 empty] | 22 | DPH 20% z | 0 | 0
[5 empty] | 23 | DPH 0% z | 0 | 0
[5 empty] | 24 | Spolu |  | 0
F
|  | Odberateľ |  |  | 26 | Dodávateľ

## Rekap 11300
Odberateľ: Obec Zámutov |  |  | Spracoval: Ing. Ján Halgaš |  |  | 30.126
Projektant: ateliér - m |  |  | Ks:
Dodávateľ: |  |  | Dátum: 28.11.2016
Stavba Nadstavba MŠ Zámutov č. 301 - rozšírenie kapacít
Objekt SO-01 ELI
Prehľad rozpočtových nákladov
Oddiel | Montáž | Materiál | Spolu | Hmotnosť (T) | Suť (T)
Práce HSV
OSTATNÉ PRÁCE | 0 | 0 | 0 | 0 | 0.04
Práce HSV | 0 | 0 | 0 | 0 | 0.04
Montážne práce
M-21 ELEKTROMONTÁŽE | 0 | 0 | 0 | 0.07 | 0
M-22 MONTÁŽ OZNAMOVACÍCH A SIGNAL. ZARIADENÍ | 0 | 0 | 0 | 0 | 0
Montážne práce | 0 | 0 | 0 | 0.07 | 0
Celkom | 0 | 0 | 0 | 0.07 | 0.04

## SO 11300
| Odberateľ: Obec Zámutov |  |  | Spracoval: Ing. Ján Halgaš | [12 empty] | 30.126
| Projektant: ateliér - m |  |  | Ks:
| Dodávateľ: |  |  | Dátum: 28.11.2016
Stavba Nadstavba MŠ Zámutov č. 301 - rozšírenie kapacít
Objekt SO-01 ELI
Prehľad rozpočtových nákladov
Por.č. | Cenník | Kód položky | Názov | Mj | Množstvo | Montáž | Materiál | Cena celkom | [5 empty] | Hmotnosť |  | Suť
Práce HSV
OSTATNÉ PRÁCE
| 13/B 1 | 974082112 | Vysekanie rýh pre vodiče v omietke stien, v š. do 50 mm, -0,00200t | m | 18 |  |  | 0 | 4.5 | 0 | 0 |  | 0.25 | 0 | 0 | 0.036 |  | 0.002 | 0
|  |  | OSTATNÉ PRÁCE |  |  | 0 | 0 | 0 |  |  | 0 | 0 |  | 0 |  | 0.04
|  |  | Práce HSV |  |  | 0 | 0 | 0 |  |  | 0 | 0 |  | 0 |  | 0.04
Montážne práce
M-21 ELEKTROMONTÁŽE
| 921/M21 | 210010306 | Krabica prístrojová KU 68/71 L1, KU 68 LA/1, do dutých stien,bez zapojenia | ks | 17 |  |  | 0 | 13.26 | 0 | 0 |  | 0.78 | 0 | 0 | 0 |  | 0 | 0
| 921/M21 | 210010325 | Krabica 3 kruhová do dutých stien odbočná s viečkom, svorkovnicou vrátane zapojenia | ks | 35 |  |  | 0 | 128.45 | 0 | 0 |  | 3.67 | 0 | 0 | 0 |  | 0 | 0
| 921/M21 | 210021521 | Tesnenie vodorovného prestupu s jedným káblovým vedením D 20 mm typ A do 190 cm výšky | ks | 45 |  |  | 0 | 695.7 | 0 | 0 |  | 15.46 | 0 | 0 | 0 |  | 0 | 0
| 921/M21 | 210110024 | Spínač nástenný pre prostredie vonkajšie a mokré, vrátane zapojenia striedavý prep.- radenie 6 | ks | 2 |  |  | 0 | 8.02 | 0 | 0 |  | 4.01 | 0 | 0 | 0 |  | 0 | 0
| 921/M21 | 210110041 | Spínače polozapustené a zapustené vrátane zapojenia jednopólový - radenie 1 | ks | 3 |  |  | 0 | 4.32 | 0 | 0 |  | 1.44 | 0 | 0 | 0 |  | 0 | 0
| 921/M21 | 210110042 | Spínač polozapustený a zapustený vrátane zapojenia dvojpólový - radenie 5 | ks | 3 |  |  | 0 | 5.58 | 0 | 0 |  | 1.86 | 0 | 0 | 0 |  | 0 | 0
| 921/M21 | 210110044 | Spínač polozapustený a zapustený vrátane zapojenia dvojitý prep.stried. - radenie 5 B | ks | 1 |  |  | 0 | 3.29 | 0 | 0 |  | 3.29 | 0 | 0 | 0 |  | 0 | 0
| 921/M21 | 210110045 | Spínač polozapustený a zapustený vrátane zapojenia stried.prep.- radenie 6 | ks | 5 |  |  | 0 | 8.25 | 0 | 0 |  | 1.65 | 0 | 0 | 0 |  | 0 | 0
| 921/M21 | 210110046 | Spínač polozapustený a zapustený vrátane zapojenia krížový prep.- radenie 7 | ks | 2 |  |  | 0 | 3.72 | 0 | 0 |  | 1.86 | 0 | 0 | 0 |  | 0 | 0
| 921/M21 | 210110081 | Sporáková prípojka typ 39563 - 13C, nástenná vrátane tlejivky | ks | 1 |  |  | 0 | 3.91 | 0 | 0 |  | 3.91 | 0 | 0 | 0 |  | 0 | 0
| 921/M21 | 210111022 | Domová zásuvka v krabici 10/16 A 250 V, 2P + Z 2 x zapojenie | ks | 9 |  |  | 0 | 42.57 | 0 | 0 |  | 4.73 | 0 | 0 | 0 |  | 0 | 0
| 921/M21 | 210120401 | Istič vzduchový jednopólový do 63 A | ks | 2 |  |  | 0 | 5.4 | 0 | 0 |  | 2.7 | 0 | 0 | 0 |  | 0 | 0
| 921/M21 | 210120404 | Istič vzduchový trojpólový do 63 A | ks | 1 |  |  | 0 | 4.67 | 0 | 0 |  | 4.67 | 0 | 0 | 0 |  | 0 | 0
| 921/M21 | 210192722 | Označovací štítok pre prístroje - nadpis v rozvádzačoch vrátane popisu lepený | ks | 45 |  |  | 0 | 11.25 | 0 | 0 |  | 0.25 | 0 | 0 | 0 |  | 0 | 0
| 921/M21 | 210201001 | Zapojenie svietidlá IP20, 1 x svetelný zdroj, stropného - nástenného interierového so žiarovkou-typ E | ks | 11 |  |  | 0 | 37.73 | 0 | 0 |  | 3.43 | 0 | 0 | 0 |  | 0 | 0
| 921/M21 | 210201002 | Zapojenie svietidlá IP20, 2 x svetelný zdroj, stropného - nástenného interierového so žiarovkou-typ F | ks | 3 |  |  | 0 | 10.44 | 0 | 0 |  | 3.48 | 0 | 0 | 0 |  | 0 | 0
| 921/M21 | 210201066 | Zapojenie svietidlá IP40, 2 x svetelný zdroj, P=40W, stropného - nástenného interierového s LED žiarivkou-typ B | ks | 22 |  |  | 0 | 123.42 | 0 | 0 |  | 5.61 | 0 | 0 | 0 |  | 0 | 0
| 921/M21 | 210220001 | Uzemňovacie vedenie na povrchu FeZn | m | 14 |  |  | 0 | 3.36 | 0 | 0 |  | 0.24 | 0 | 0 | 0 |  | 0 | 0
| 921/M21 | 210220102 | Podpery vedenia FeZn na vrchol krovu PV15 A-F +UNI | ks | 36 |  |  | 0 | 43.2 | 0 | 0 |  | 1.2 | 0 | 0 | 0 |  | 0 | 0
| 921/M21 | 210220104 | Podpery vedenia FeZn na plechové strechy PV23-24 | ks | 24 |  |  | 0 | 28.8 | 0 | 0 |  | 1.2 | 0 | 0 | 0 |  | 0 | 0
| 921/M21 | 210220104 | Podpery vedenia FeZn na plechové strechy PV23-24 | ks | 12 |  |  | 0 | 14.4 | 0 | 0 |  | 1.2 | 0 | 0 | 0 |  | 0 | 0
| 921/M21 | 210220204 | Zachytávacia tyč FeZn bez osadenia a s osadením JP10-30 | ks | 2 |  |  | 0 | 10 | 0 | 0 |  | 5 | 0 | 0 | 0 |  | 0 | 0
| 921/M21 | 210220220 | Držiak zachytávacej tyče FeZn DJ1-8 | ks | 2 |  |  | 0 | 11.48 | 0 | 0 |  | 5.74 | 0 | 0 | 0 |  | 0 | 0
| 921/M21 | 210220241 | Svorka FeZn krížová SK a diagonálna krížová DKS | ks | 4 |  |  | 0 | 8 | 0 | 0 |  | 2 | 0 | 0 | 0 |  | 0 | 0
| 921/M21 | 210220243 | Svorka FeZn spojovacia SS | ks | 30 |  |  | 0 | 42 | 0 | 0 |  | 1.4 | 0 | 0 | 0 |  | 0 | 0
| 921/M21 | 210220246 | Svorka FeZn na odkvapový žľab SO | ks | 3 |  |  | 0 | 6 | 0 | 0 |  | 2 | 0 | 0 | 0 |  | 0 | 0
| 921/M21 | 210220247 | Svorka FeZn skúšobná SZ | ks | 1 |  |  | 0 | 2 | 0 | 0 |  | 2 | 0 | 0 | 0 |  | 0 | 0
| 921/M21 | 210220248 | Svorka FeZn na potrubie ST01-09 1/2- 4 | ks | 1 |  |  | 0 | 2.75 | 0 | 0 |  | 2.75 | 0 | 0 | 0 |  | 0 | 0
| 921/M21 | 210220253 | Svorka FeZn uzemňovacia SR03 | ks | 2 |  |  | 0 | 4 | 0 | 0 |  | 2 | 0 | 0 | 0 |  | 0 | 0
| 921/M21 | 210220260 | Ochranný uholník FeZn OU | ks | 1 |  |  | 0 | 8.49 | 0 | 0 |  | 8.49 | 0 | 0 | 0 |  | 0 | 0
| 921/M21 | 210220261 | Držiak ochranného uholníka FeZn DU-Z,D a DOU | ks | 2 |  |  | 0 | 7.68 | 0 | 0 |  | 3.84 | 0 | 0 | 0 |  | 0 | 0
| 921/M21 | 210220800 | Uzemňovacie vedenie na povrchu AlMgSi O 8-10 | m | 50 |  |  | 0 | 43.5 | 0 | 0 |  | 0.87 | 0 | 0 | 0 |  | 0 | 0
| 921/M21 | 210800107 | Kábel medený uložený voľne CYKY 450/750 V 3x1,5 | m | 244 |  |  | 0 | 41.48 | 0 | 0 |  | 0.17 | 0 | 0 | 0 |  | 0 | 0
| 921/M21 | 210800108 | Kábel medený uložený voľne CYKY 450/750 V 3x2,5 | m | 95 |  |  | 0 | 19 | 0 | 0 |  | 0.2 | 0 | 0 | 0 |  | 0 | 0
| 921/M21 | 210800116 | Kábel medený uložený voľne CYKY 450/750 V 4x6 | m | 25 |  |  | 0 | 7.25 | 0 | 0 |  | 0.29 | 0 | 0 | 0 |  | 0 | 0
| 921/M21 | 210800125 | Kábel medený uložený voľne CYKY 450/750 V 7x1,5 | m | 38 |  |  | 0 | 7.98 | 0 | 0 |  | 0.21 | 0 | 0 | 0 |  | 0 | 0
| 921/M21 | 210950201 | Príplatok na zaťahovanie káblov, váha kábla do 0.75 kg | m | 517 |  |  | 0 | 108.57 | 0 | 0 |  | 0.21 | 0 | 0 | 0 |  | 0 | 0
| HZS/HZS | HZS000112 | Stavebno montážne práce náročnejšie, ucelené, obtiažne, rutinné -demontáž bleskozvodu | hod | 12 |  |  | 0 | 117.12 | 0 | 0 |  | 9.76 | 0 | 0 | 0 |  | 0 | 0
| HZS/HZS | HZS000214 | Stavebno montážne práce najnáročnejšie na odbornosť - prehliadky pracoviska a revízie | hod | 8 |  |  | 0 | 106.88 | 0 | 0 |  | 13.36 | 0 | 0 | 0 |  | 0 | 0
| R/RE | 210010024 | Rúrka ohybná elektroinštalačná z PVC typ FXP 16, uložená pevne | m | 520 |  |  | 0 | 410.8 | 0 | 0 |  | 0.79 | 0 | 0 | 0 |  | 0 | 0
| R/RE | 210193084 | Domova rozvodnica do 72 M povrchová montáž | ks | 1 |  |  | 0 | 12.25 | 0 | 0 |  | 12.25 | 0 | 0 | 0 |  | 0 | 0
| R/RE | 210201230 | Zapojenie svietidla IP54, 1x svetelný zdroj, zabudovatelné so žiarovkou-typ G | ks | 4 |  |  | 0 | 15.56 | 0 | 0 |  | 3.89 | 0 | 0 | 0 |  | 0 | 0
| R/RE | 210201500 | Zapojenie svietidla 1x svetelný zdroj, núdzového, s lineárnou žiarovkou - núdzový režim-typ C | ks | 14 |  |  | 0 | 45.08 | 0 | 0 |  | 3.22 | 0 | 0 | 0 |  | 0 | 0
| R/RE | 210220031 | Ekvipotenciálna svorkovnica EPS 2 v krabici KO 125 E | ks | 1 |  |  | 0 | 15.74 | 0 | 0 |  | 15.74 | 0 | 0 | 0 |  | 0 | 0
| R/RE | 210220050 | Označenie zvodov číselnými štítkami | ks | 4 |  |  | 0 | 7.8 | 0 | 0 |  | 1.95 | 0 | 0 | 0 |  | 0 | 0
| R/RE | 210881380 | Kábel bezhalogénový, medený uložený voľne NHXH-FE 180/E90 0,6/1,0 kV 3x1,5 | m | 115 |  |  | 0 | 51.75 | 0 | 0 |  | 0.45 | 0 | 0 | 0 |  | 0 | 0
| R/RE | 3410350085 | CYKY 3x1,5 Kábel pre pevné uloženie, medený STN | m | 244 |  |  | 0 | 90.28 | 0 | 0 |  | 0.37 | 0 | 0 | 0 |  | 0 | 0
| R/RE | 3410350086 | CYKY 3x2,5 Kábel pre pevné uloženie, medený STN | m | 95 |  |  | 0 | 56.05 | 0 | 0 |  | 0.59 | 0 | 0 | 0 |  | 0 | 0
| R/RE | 3410350094 | CYKY 4x6 Kábel pre pevné uloženie, medený STN | m | 25 |  |  | 0 | 47.25 | 0 | 0 |  | 1.89 | 0 | 0 | 0 |  | 0 | 0
| R/RE | 3410350103 | CYKY 7x1,5 Kábel pre pevné uloženie, medený STN | m | 38 |  |  | 0 | 33.82 | 0 | 0 |  | 0.89 | 0 | 0 | 0 |  | 0 | 0
| R/RE | 3410351034 | NHXH FE180/E90 3x1,5 Nehorľavý kábel s funkčnosťou VDE | m | 115 |  |  | 0 | 230 | 0 | 0 |  | 2 | 0 | 0 | 0 |  | 0 | 0
| R/RE | 3480571430 | Sv.-napr.Bright light 77050/11/31 alebo ekvivalent - Stropné a nástenné svietidlo 1xE27/60W/230V+ kompaktná žiarivka | ks | 11 |  |  | 0 | 342.21 | 0 | 0 |  | 31.11 | 0 | 0 | 0 |  | 0 | 0
| R/RE | 3486301820 | Vaničkové svietidlo s LED žiarivkou 2x18W/120cm, denná biela | ks | 22 |  |  | 0 | 1550.34 | 0 | 0 |  | 70.47 | 0 | 0 | 0 |  | 0 | 0
| R/RE | 3486302180 | Sv-napr. - Rábalux 5810 alebo ekvivalent - Vonkajšie nástenné svietidlá - biely 1 x E27 max. 60W O270 x 93 mm+ LED žiarovka | ks | 4 |  |  | 0 | 90.44 | 0 | 0 |  | 22.61 | 0 | 0 | 0 |  | 0 | 0
| R/RE | 3486801090 | Nástenné núdzové svietidlo LED 8W, IP65, 1 hodina, núdzový režim (napr.LXE-1803-CC-PANLUX alebo ekvivalent) | ks | 14 |  |  | 0 | 670.04 | 0 | 0 |  | 47.86 | 0 | 0 | 0 |  | 0 | 0
| R/RE | 3544247920 | Štítok orientačný 0, obj. č. EBL000000358; bleskozvodný a uzemňovací materiál | ks | 4 |  |  | 0 | 1.64 | 0 | 0 |  | 0.41 | 0 | 0 | 0 |  | 0 | 0
| R/RE | M1 | Elektrorozvádzača RP,vrátane náplne | ks | 1 |  |  | 0 | 397.8 | 0 | 0 |  | 397.8 | 0 | 0 | 0 |  | 0 | 0
| R/RE | M2 | svietidlo nástenné s kompaktnou žiarivkou 60W, IP 20 | ks | 3 |  |  | 0 | 58.65 | 0 | 0 |  | 19.55 | 0 | 0 | 0 |  | 0 | 0
| S/S20 | 2459261010 | Náterová hmota protipožiarna PYROSTOP CP alebo ekvivalent -protipožiarny tmel na požiarne upchávky káblových prestupov | kg | 4.623 |  |  | 0 | 39.67 | 0 |  | 0 | 8.58 | 0.005 | 0.001 | 0 |  | 0 | 0
| S/S30 | 3410300258 | Krabica odbočná krabica + veko šedá KO 125 E KA | ks | 1 |  |  | 0 | 1.64 | 0 |  | 0 | 1.64 | 0 | 0.00021 | 0 |  | 0 | 0
| S/S30 | 3410300448 | Krabica univerzálna sadr. okrová KPR 68/L NA | ks | 17 |  |  | 0 | 22.78 | 0 |  | 0 | 1.34 | 0.001 | 7e-05 | 0 |  | 0 | 0
| S/S30 | 3410301603 | Svorkovnica ekvipotencionálna EPS 2 | ks | 1 |  |  | 0 | 10.22 | 0 |  | 0 | 10.22 | 0 | 5e-05 | 0 |  | 0 | 0
| S/S30 | 3450201270 | Spínač 1 biely | ks | 3 |  |  | 0 | 7.41 | 0 |  | 0 | 2.47 | 0 | 0 | 0 |  | 0 | 0
| S/S30 | 3450201360 | Spínač 5 biely | ks | 3 |  |  | 0 | 8.43 | 0 |  | 0 | 2.81 | 0 | 0 | 0 |  | 0 | 0
| S/S30 | 3450201520 | Prepínač č. 6 biely | ks | 5 |  |  | 0 | 6.5 | 0 |  | 0 | 1.3 | 0 | 0 | 0 |  | 0 | 0
| S/S30 | 3450201580 | Prepínač 6 vodotesný | ks | 2 |  |  | 0 | 14.62 | 0 |  | 0 | 7.31 | 0 | 0 | 0 |  | 0 | 0
| S/S30 | 3450230400 | Spínač 5B biely | ks | 1 |  |  | 0 | 4.17 | 0 |  | 0 | 4.17 | 0 | 5e-05 | 0 |  | 0 | 0
| S/S30 | 3450231600 | Spínač č. 7 biely | ks | 2 |  |  | 0 | 6.42 | 0 |  | 0 | 3.21 | 0 | 5e-05 | 0 |  | 0 | 0
| S/S30 | 3450365230 | Dvojzásuvka kompletná, s clonkami a natočenou dutinkou IP20 biela | ks | 9 |  |  | 0 | 54.27 | 0 |  | 0 | 6.03 | 0.001 | 8e-05 | 0 |  | 0 | 0
| S/S30 | 3450663610 | Šporáková prípojka 39563-13 na stenu | ks | 1 |  |  | 0 | 12.97 | 0 |  | 0 | 12.97 | 0 | 0.00031 | 0 |  | 0 | 0
| S/S30 | 3450710200 | Rúrka FXP 16 | ks | 520 |  |  | 0 | 254.8 | 0 |  | 0 | 0.49 | 0 | 0 | 0 |  | 0 | 0
| S/S30 | 3450916000 | Krabica univerzálna typ: KU 68 LA/3 113001029 | ks | 35 |  |  | 0 | 45.85 | 0 |  | 0 | 1.31 | 0 | 0 | 0 |  | 0 | 0
| S/S30 | 3455111660 | T10 06 - štítok | ks | 45 |  |  | 0 | 4.5 | 0 |  | 0 | 0.1 | 0 | 0 | 0 |  | 0 | 0
| S/S30 | 3544215450 | Zachytávacia tyč ocelová žiarovo zinkovaná označenie JP 10 | ks | 2 |  |  | 0 | 7.64 | 0 |  | 0 | 3.82 | 0.003 | 0.00134 | 0 |  | 0 | 0
| S/S30 | 3544215700 | Držiak zachytávacej tyče na upevnenie do muriva ocelový žiarovo zinkovaný označenie DJ 1 | ks | 2 |  |  | 0 | 1.6 | 0 |  | 0 | 0.8 | 0.001 | 0.00034 | 0 |  | 0 | 0
| S/S30 | 3544217250 | Podpera vedenia na vrchol krovu univerzálna ocelová žiarovo zinkovaná označenie PV 15 UNI | ks | 36 |  |  | 0 | 41.76 | 0 |  | 0 | 1.16 | 0.017 | 0.00046 | 0 |  | 0 | 0
| S/S30 | 3544218400 | Podpera vedenia na plechové strechy ocelová žiarovo zinkovaná označenie PV 23 vytočená | ks | 24 |  |  | 0 | 9.84 | 0 |  | 0 | 0.41 | 0.004 | 0.00017 | 0 |  | 0 | 0
| S/S30 | 3544218450 | Podpera vedenia na plechové strechy ocelová žiarovo zinkovaná označenie PV 24 | ks | 12 |  |  | 0 | 7.8 | 0 |  | 0 | 0.65 | 0.003 | 0.00024 | 0 |  | 0 | 0
| S/S30 | 3544219150 | Svorka krížová ocelová žiarovo zinkovaná označenie SK | ks | 4 |  |  | 0 | 2.36 | 0 |  | 0 | 0.59 | 0.001 | 0.00021 | 0 |  | 0 | 0
| S/S30 | 3544219200 | Svorka diagonálna krížová ocelová žiarovo zinkovaná označenie DKS 01 | ks | 4 |  |  | 0 | 3.28 | 0 |  | 0 | 0.82 | 0.001 | 0.00029 | 0 |  | 0 | 0
| S/S30 | 3544219500 | Svorka spojovacia ocelová žiarovo zinkovaná označenie SS s p. 2 skr | ks | 30 |  |  | 0 | 10.5 | 0 |  | 0 | 0.35 | 0.004 | 0.00014 | 0 |  | 0 | 0
| S/S30 | 3544219950 | Svorka okapová ocelová žiarovo zinkovaná označenie SO | ks | 3 |  |  | 0 | 2.43 | 0 |  | 0 | 0.81 | 0.001 | 0.00032 | 0 |  | 0 | 0
| S/S30 | 3544220000 | Svorka skušobná ocelová žiarovo zinkovaná označenie SZ | ks | 1 |  |  | 0 | 1.01 | 0 |  | 0 | 1.01 | 0 | 0.00039 | 0 |  | 0 | 0
| S/S30 | 3544220450 | Svorka na potrubia 2 ocelová žiarovo zinkovaná označenie ST 06 | ks | 1 |  |  | 0 | 1.06 | 0 |  | 0 | 1.06 | 0 | 0.00041 | 0 |  | 0 | 0
| S/S30 | 3544221300 | Uzemňovacia svorka ocelová žiarovo zinkovaná označenie SR 03 A | ks | 2 |  |  | 0 | 1.46 | 0 |  | 0 | 0.73 | 0.001 | 0.00028 | 0 |  | 0 | 0
| S/S30 | 3544221600 | Ochraný uholník ocelový žiarovo zinkovaný označenie OU 1,7 m | ks | 1 |  |  | 0 | 3.71 | 0 |  | 0 | 3.71 | 0.001 | 0.00146 | 0 |  | 0 | 0
| S/S30 | 3544222000 | Držiak ochranného uholníka univerzálny so špicom ocelový žiarovo zinkovaný označenie DOU šp. | ks | 2 |  |  | 0 | 1.88 | 0 |  | 0 | 0.94 | 0.001 | 0.00034 | 0 |  | 0 | 0
| S/S30 | 3544224150 | Územňovací vodič ocelový žiarovo zinkovaný označenie O 10 | kg | 14 |  |  | 0 | 13.72 | 0 |  | 0 | 0.98 | 0.014 | 0.001 | 0 |  | 0 | 0
| S/S30 | 3544245350 | Územňovací vodič zliatina AlMgSi označenie O 8 Al | kg | 6.75 |  |  | 0 | 47.05 | 0 |  | 0 | 6.97 | 0.007 | 0.001 | 0 |  | 0 | 0
| S/S30 | 3580760010 | Istič LPN-10B-1 | ks | 2 |  |  | 0 | 7.1 | 0 |  | 0 | 3.55 | 0 | 0 | 0 |  | 0 | 0
| S/S30 | 3580760180 | Istič LPN-25B-3 | ks | 1 |  |  | 0 | 13.51 | 0 |  | 0 | 13.51 | 0 | 0 | 0 |  | 0 | 0
|  |  | M-21 ELEKTROMONTÁŽE |  |  | 0 | 0 | 0 |  |  | 0 | 0 |  | 0.07 |  | 0
M-22 MONTÁŽ OZNAMOVACÍCH A SIGNAL. ZARIADENÍ
| 922/M22 | 220261611 | Zhotovenie kruhových otvorov, do hrúbky materiálu 4 mm,do priemeru 100 mm | ks | 52 |  |  | 0 | 525.2 | 0 | 0 |  | 10.1 | 0 | 0 | 0 |  | 0 | 0
|  |  | M-22 MONTÁŽ OZNAMOVACÍCH A SIGNAL. ZARIADENÍ |  |  | 0 | 0 | 0 |  |  | 0 | 0 |  | 0 |  | 0
|  |  | Montážne práce |  |  | 0 | 0 | 0 |  |  | 0 | 0 |  | 0.07 |  | 0
| SO-01 ELI |  |  |  | Celkom | 0 | 0 | 0 |  | 0 | 0 | 0 |  | 0.07 |  | 0.04 |  |  | 0

## Kryci_list 11301
|  |  |  | Krycí list rozpočtu | [6 empty] | 30.126
Stavba Nadstavba MŠ Zámutov č. 301 - rozšírenie kapacít |  |  |  |  | Miesto:
Objekt SO-01 ZTI
Ks:
Zákazka: |  |  |  | Spracoval: Ing. Ján Halgaš |  |  | Dňa | 28.11.2016
Odberateľ: Obec Zámutov |  |  |  |  | IČO:
DIČ:
Dodávateľ: |  |  |  |  | IČO:
DIČ:
Projektant: ateliér - m |  |  |  |  | IČO:
DIČ:
A | ZRN | Montáž | Materiál | ZRN spolu | B | Ďalšie náklady
1 | HSV |  |  |  | 6 | Ostatné náklady |  | 0
2 | PSV | 0 | 0 | 0 | 7 | Kompletačná činnosť |  | 0
3 | MONT |  |  |  | 8 | HZS |  | 0
4 |  |  |  |  | 9
5 | Spolu |  |  | 0 | 10 | Spolu |  | 0
C | VRN |  |  |  | D | VRN
11 | Zariadenie staveniska |  | 0% z [H+P+M] | 0 | 16 | Mimoriadne sťaž.podmienky | 0% z [H+P+M] | 0 | 1 | 1 | 1 | 1 | 1 | 1
12 | Územie so sťaž. podmienk. |  | 0% z [H+P] | 0 | 17 | Horské oblasti | 0% z [H+P+M] | 0 | 1 | 1 | 0 | 1 | 1 | 1
13 | Prevádzkové vplyvy |  | 0% z [H+P+M] | 0 | 18 | Mimostavenisková doprava | 0% z [H+P] | 0 | 1 | 1 | 1 | 1 | 1 | 0
14 |  |  |  |  | 19
15 |  |  |  |  | 20 | Spolu |  | 0
| Projektant,rozpočtár |  |  |  | E | Celkové náklady
[5 empty] | 21 | Súčet riadkov 5,10,15,20 |  | 0
[5 empty] | 22 | DPH 20% z | 0 | 0
[5 empty] | 23 | DPH 0% z | 0 | 0
[5 empty] | 24 | Spolu |  | 0
F
|  | Odberateľ |  |  | 26 | Dodávateľ

## Rekap 11301
Odberateľ: Obec Zámutov |  |  | Spracoval: Ing. Ján Halgaš |  |  | 30.126
Projektant: ateliér - m |  |  | Ks:
Dodávateľ: |  |  | Dátum: 28.11.2016
Stavba Nadstavba MŠ Zámutov č. 301 - rozšírenie kapacít
Objekt SO-01 ZTI
Prehľad rozpočtových nákladov
Oddiel | Montáž | Materiál | Spolu | Hmotnosť (T) | Suť (T)
Práce PSV
IZOLÁCIE TEPELNÉ BEŽNÝCH STAVEB. KONŠTRUKCIÍ | 0 | 0 | 0 | 0.02 | 0
ZTI-VNÚTORNA KANALIZÁCIA | 0 | 0 | 0 | 0.77 | 0
ZTI-VNÚTORNÝ VODOVOD | 0 | 0 | 0 | 0.07 | 0
ZTI-ZARIAĎOVACIE PREDMETY | 0 | 0 | 0 | 0.46 | 0.19
Práce PSV | 0 | 0 | 0 | 1.32 | 0.19
Celkom | 0 | 0 | 0 | 1.32 | 0.19

## SO 11301
| Odberateľ: Obec Zámutov |  |  | Spracoval: Ing. Ján Halgaš | [12 empty] | 30.126
| Projektant: ateliér - m |  |  | Ks:
| Dodávateľ: |  |  | Dátum: 28.11.2016
Stavba Nadstavba MŠ Zámutov č. 301 - rozšírenie kapacít
Objekt SO-01 ZTI
Prehľad rozpočtových nákladov
Por.č. | Cenník | Kód položky | Názov | Mj | Množstvo | Montáž | Materiál | Cena celkom | [5 empty] | Hmotnosť |  | Suť
Práce PSV
IZOLÁCIE TEPELNÉ BEŽNÝCH STAVEB. KONŠTRUKCIÍ
| 713/A 4 | 713482111 | Montáž trubíc ,hr.do 10 mm,vnút.priemer do 38 | m | 24 |  |  | 0 | 43.92 | 0 | 0 |  | 1.83 | 0.01 | 0.00042 | 0 |  | 0 | 0
| 713/A 4 | 713482121 | Montáž trubíc ,hr.15-20 mm,vnút.priemer do 38 | m | 15 |  |  | 0 | 29.1 | 0 | 0 |  | 1.94 | 0.006 | 0.00043 | 0 |  | 0 | 0
| 713/A 5 | 998713102 | Presun hmôt pre izolácie tepelné v objektoch výšky nad 6 m do 12 m | t | 0.020386 |  |  | 0 | 0.51 | 0 | 0 |  | 25.13 | 0 | 0 | 0 |  | 0 | 0
| S/S20 | 2837741528 | Izolácia Tubolit alebo ekvivalent hr. 5 mm do D32 | m | 24.48 |  |  | 0 | 26.68 | 0 |  | 0 | 1.09 | 0.002 | 7e-05 | 0 |  | 0 | 0
| S/S20 | 2837741529 | Izolácia Tubolit alebo ekvivalent hr. 20 mm do D32 | m | 15.3 |  |  | 0 | 33.66 | 0 |  | 0 | 2.2 | 0.002 | 0.00014 | 0 |  | 0 | 0
|  |  | IZOLÁCIE TEPELNÉ BEŽNÝCH STAVEB. KONŠTRUKCIÍ |  |  | 0 | 0 | 0 |  |  | 0 | 0 |  | 0.02 |  | 0
ZTI-VNÚTORNA KANALIZÁCIA
| 721/A 1 | 721171107 | Potrubie z novodurových rúr TPD 5-177-67 odpadové hrdlové D 75x1,8 | m | 1 |  |  | 0 | 11.42 | 0 | 0 |  | 11.42 | 0.022 | 0.02178 | 0 |  | 0 | 0
| 721/A 1 | 721171109 | Potrubie z novodurových rúr TPD 5-177-67 odpadové hrdlové D 110x2,2 | m | 8 |  |  | 0 | 97.04 | 0 | 0 |  | 12.13 | 0.17 | 0.02129 | 0 |  | 0 | 0
| 721/A 1 | 721171111 | Potrubie z novodurových rúr TPD 5-177-67 odpadové hrdlové D 125x2,8 | m | 13 |  |  | 0 | 223.86 | 0 | 0 |  | 17.22 | 0.185 | 0.0142 | 0 |  | 0 | 0
| 721/A 1 | 721173204 | Potrubie z novodurových rúr TPD 5-177-67 pripájacie D 40x1,8 | m | 4 |  |  | 0 | 24 | 0 | 0 |  | 6 | 0.004 | 0.00109 | 0 |  | 0 | 0
| 721/A 1 | 721173205 | Potrubie z novodurových rúr TPD 5-177-67 pripájacie D 50x1,8 | m | 5 |  |  | 0 | 30.7 | 0 | 0 |  | 6.14 | 0.005 | 0.00108 | 0 |  | 0 | 0
| 721/A 1 | 721173206 | Potrubie z novodurových rúr TPD 5-177-67 pripájacie D 63x1,8 | m | 4 |  |  | 0 | 28.36 | 0 | 0 |  | 7.09 | 0.006 | 0.00138 | 0 |  | 0 | 0
| 721/A 1 | 721194104 | Zriadenie prípojky na potrubí vyvedenie a upevnenie odpadových výpustiek D 40x1,8 | kus | 1 |  |  | 0 | 1.84 | 0 | 0 |  | 1.84 | 0 | 0 | 0 |  | 0 | 0
| 721/A 1 | 721194105 | Zriadenie prípojky na potrubí vyvedenie a upevnenie odpadových výpustiek D 50x1,8 | kus | 7 |  |  | 0 | 14.21 | 0 | 0 |  | 2.03 | 0 | 0 | 0 |  | 0 | 0
| 721/A 1 | 721194106 | Zriadenie prípojky na potrubí vyvedenie a upevnenie odpadových výpustiek D 63x1,8 | kus | 1 |  |  | 0 | 2.39 | 0 | 0 |  | 2.39 | 0 | 0 | 0 |  | 0 | 0
| 721/A 1 | 721194109 | Zriadenie prípojky na potrubí vyvedenie a upevnenie odpadových výpustiek D 110x2,3 | kus | 8 |  |  | 0 | 24.08 | 0 | 0 |  | 3.01 | 0 | 0 | 0 |  | 0 | 0
| 721/A 1 | 721274103 | Ventilačné hlavice strešná - plastové DN 100 HL 810 alebo ekvivalent | kus | 1 |  |  | 0 | 28.89 | 0 | 0 |  | 28.89 | 0.005 | 0.0046864 | 0 |  | 0 | 0
| 721/A 1 | 721281119 | Čistiaci kus D 110 | kus | 1 |  |  | 0 | 12.11 | 0 | 0 |  | 12.11 | 0 | 0 | 0 |  | 0 | 0
| 721/A 1 | 721290111 | Ostatné - skúška tesnosti kanalizácie v objektoch vodou do DN 125 | m | 35 |  |  | 0 | 19.95 | 0 | 0 |  | 0.57 | 0.277 | 0.0079 | 0 |  | 0 | 0
| 721/A 1 | 721290123 | Ostatné - skúška tesnosti kanalizácie v objektoch dymom do DN 300 | m | 35 |  |  | 0 | 23.8 | 0 | 0 |  | 0.68 | 0 | 0 | 0 |  | 0 | 0
| 721/A 1 | 998721102 | Presun hmôt pre vnútornú kanalizáciu v objektoch výšky nad 6 do 12 m | t | 0.76793 |  |  | 0 | 13.22 | 0 | 0 |  | 17.22 | 0 | 0 | 0 |  | 0 | 0
| 721/C 1 | 721110906 | Oprava odpadového potrubia kameninového vsadenie odbočky do potrubia DN 125 | kus | 1 |  |  | 0 | 105.3 | 0 | 0 |  | 105.3 | 0.093 | 0.09285 | 0 |  | 0 | 0
| 721/C 1 | 721110916 | Oprava odpadového potrubia kameninového prepojenie doterajšieho potrubia DN 125 | kus | 1 |  |  | 0 | 17.4 | 0 | 0 |  | 17.4 | 0.002 | 0.00191 | 0 |  | 0 | 0
|  |  | ZTI-VNÚTORNA KANALIZÁCIA |  |  | 0 | 0 | 0 |  |  | 0 | 0 |  | 0.77 |  | 0
ZTI-VNÚTORNÝ VODOVOD
| 721/A 1 | 725 | Zmiešavací ventil Koncept - Ekotech RADA 320(OEM) alebo ekvivalent | KUS | 1 |  |  | 0 | 63.07 | 0 | 0 |  | 63.07 | 0.004 | 0.0037 | 0 |  | 0 | 0
| 721/A 2 | 722171211 | Potrubie plastové PPR D 16x2,7 | m | 14 |  |  | 0 | 128.94 | 0 | 0 |  | 9.21 | 0.006 | 0.00043 | 0 |  | 0 | 0
| 721/A 2 | 722171212 | Potrubie plastové PPR D 20x3,4 | m | 16 |  |  | 0 | 151.04 | 0 | 0 |  | 9.44 | 0.009 | 0.00053657 | 0 |  | 0 | 0
| 721/A 2 | 722171213 | Potrubie plastové PPR D 25x4,2 | m | 9 |  |  | 0 | 99.18 | 0 | 0 |  | 11.02 | 0.006 | 0.00072 | 0 |  | 0 | 0
| 721/A 2 | 722220111 | Montáž armatúry závitovej s jedným závitom,nástenka pre výtokový ventil G 1/2 | kus | 21 |  |  | 0 | 78.12 | 0 | 0 |  | 3.72 | 0.014 | 0.00067 | 0 |  | 0 | 0
| 721/A 2 | 722220121 | Montáž armatúry závitovej s jedným závitom,nástenka pre batériu G 1/2 | pár | 2 |  |  | 0 | 14.88 | 0 | 0 |  | 7.44 | 0.003 | 0.00156 | 0 |  | 0 | 0
| 721/A 2 | 722229101 | Montáž guľového ventilu do G1/2 | kus | 14 |  |  | 0 | 43.4 | 0 | 0 |  | 3.1 | 0.001 | 6e-05 | 0 |  | 0 | 0
| 721/A 2 | 722231041 | Montáž armatúry s dvoma závitmi, guľový ventill G 1/2 | kus | 2 |  |  | 0 | 4.04 | 0 | 0 |  | 2.02 | 0 | 2e-05 | 0 |  | 0 | 0
| 721/A 2 | 722231042 | Montáž armatúry s dvoma závitmi, guľový ventill G 3/4 | kus | 1 |  |  | 0 | 2.52 | 0 | 0 |  | 2.52 | 0 | 2e-05 | 0 |  | 0 | 0
| 721/A 2 | 722231052 | SPOJKA (PRECHODKA) 25/3/4 | kus | 1 |  |  | 0 | 10.71 | 0 | 0 |  | 10.71 | 0 | 0 | 0 |  | 0 | 0
| 721/A 2 | 722290226 | Tlaková skúška vodovodného potrubia do DN 50 | m | 39 |  |  | 0 | 42.9 | 0 | 0 |  | 1.1 | 0.007 | 0.00018 | 0 |  | 0 | 0
| 721/A 2 | 722290234 | Prepláchnutie a dezinfekcia vodovodného potrubia do DN 80 | m | 39 |  |  | 0 | 29.25 | 0 | 0 |  | 0.75 | 0 | 1e-05 | 0 |  | 0 | 0
| 721/A 2 | 998722102 | Presun hmôt pre vnútorný vodovod v objektoch výšky nad 6 do 12 m | t | 0.066775 |  |  | 0 | 1.05 | 0 | 0 |  | 15.72 | 0 | 0 | 0 |  | 0 | 0
| 721/C 2 | 722130913 | Oprava vodovodného potrubia závitového prerezanie oceľovej rúrky do DN 25 | kus | 2 |  |  | 0 | 1.36 | 0 | 0 |  | 0.68 | 0 | 0 | 0 |  | 0 | 0
| 721/C 2 | 722131912 | Oprava vodovodného potrubia závitového vsadenie odbočky do potrubia DN 20 | súb | 1 |  |  | 0 | 15.25 | 0 | 0 |  | 15.25 | 0.009 | 0.00949 | 0 |  | 0 | 0
| S/S40 | 4848900840 | Guľový ventil DN 20 | kus | 1 |  |  | 0 | 7.73 | 0 |  | 0 | 7.73 | 0 | 0.0004 | 0 |  | 0 | 0
| S/S40 | 4848902210 | Guľový ventil DN 10 | kus | 14 |  |  | 0 | 36.12 | 0 |  | 0 | 2.58 | 0.006 | 0.0004 | 0 |  | 0 | 0
| S/S40 | 4848902220 | Guľový ventil DN 15 | kus | 2 |  |  | 0 | 7.8 | 0 |  | 0 | 3.9 | 0.001 | 0.0005 | 0 |  | 0 | 0
| S/S50 | 5518000183 | Nástenka pre výtokový ventil | kus | 21 |  |  | 0 | 82.95 | 0 |  | 0 | 3.95 | 0 | 0 | 0 |  | 0 | 0
| S/S50 | 5518000184 | Nástenka pre batériu | pár | 2 |  |  | 0 | 12.94 | 0 |  | 0 | 6.47 | 0 | 0 | 0 |  | 0 | 0
|  |  | ZTI-VNÚTORNÝ VODOVOD |  |  | 0 | 0 | 0 |  |  | 0 | 0 |  | 0.07 |  | 0
ZTI-ZARIAĎOVACIE PREDMETY
| 721/A 5 | 7250009001 | Montáž Vitovent 200-D ( HR A55 ) alebo ekvivalent | kus | 2 |  |  | 0 | 119 | 0 | 0 |  | 59.5 | 0 | 0 | 0 |  | 0 | 0
| 721/A 5 | 725119309 | Montáž záchodovej misy kombinovanej - spätna montáž | súb | 1 |  |  | 0 | 27.1 | 0 | 0 |  | 27.1 | 0.001 | 0.00074 | 0 |  | 0 | 0
| 721/A 5 | 725119701 | Montáž záchoda závesného - GEBERIT alebo ekvivalent | súb | 7 |  |  | 0 | 207.69 | 0 | 0 |  | 29.67 | 0 | 0 | 0 |  | 0 | 0
| 721/A 5 | 725119721 | Montáž predstenového systému záchodov do ľahkých stien s kovovou konštrukciou (napr.GEBERIT, AlcaPlast alebo ekvivalent) | súb | 7 |  |  | 0 | 199.08 | 0 | 0 |  | 28.44 | 0 | 0 | 0 |  | 0 | 0
| 721/A 5 | 72513910P | ABC Prenosný práškový hasiaci prístroj P6, 6 kg hasiacej látky | KUS | 4 |  |  | 0 | 185.64 | 0 | 0 |  | 46.41 | 0 | 0 | 0 |  | 0 | 0
| 721/A 5 | 725219401 | Montáž umývadla bez výtokovej armatúry z bieleho diturvitu na skrutky do muriva | súb | 7 |  |  | 0 | 142.03 | 0 | 0 |  | 20.29 | 0.01 | 0.00139 | 0 |  | 0 | 0
| 721/A 5 | 725249111 | Montáž vaničky sprchovej | súb | 1 |  |  | 0 | 43.02 | 0 | 0 |  | 43.02 | 0.001 | 0.00080575 | 0 |  | 0 | 0
| 721/A 5 | 725332320 | Montáž výlevky bez výtokovej armatúry a splachovacej nádrže, diturvitová | súb | 1 |  |  | 0 | 13.26 | 0 | 0 |  | 13.26 | 0.027 | 0.02679 | 0 |  | 0 | 0
| 721/A 5 | 725539102 | Montáž ohrievača vody stojatého elektrického zásobníka do 80 L s poistným ventilom | súb | 1 |  |  | 0 | 30.42 | 0 | 0 |  | 30.42 | 0.001 | 0.00066 | 0 |  | 0 | 0
| 721/A 5 | 725539103 | Montáž akumulačného stojatého elektrického zásobníka do 120 L | súb | 1 |  |  | 0 | 31.97 | 0 | 0 |  | 31.97 | 0.001 | 0.00106 | 0 |  | 0 | 0
| 721/A 5 | 725829301 | Montáž batérie umývadlovej a drezovej stojankovej | kus | 7 |  |  | 0 | 37.73 | 0 | 0 |  | 5.39 | 0 | 4e-05 | 0 |  | 0 | 0
| 721/A 5 | 725829601 | Montáž batérií umývadlových nástenných pákových | kus | 1 |  |  | 0 | 7.54 | 0 | 0 |  | 7.54 | 0 | 0.0001 | 0 |  | 0 | 0
| 721/A 5 | 725849202 | Montáž batérie sprchovej nástennej pákovej | kus | 1 |  |  | 0 | 9.39 | 0 | 0 |  | 9.39 | 0 | 0.00012 | 0 |  | 0 | 0
| 721/A 5 | 725859101 | Montáž ventilu odpadového pre zariaďovacie predmety do DN 32 | kus | 1 |  |  | 0 | 2.87 | 0 | 0 |  | 2.87 | 0 | 0.00016743 | 0 |  | 0 | 0
| 721/A 5 | 998725102 | Presun hmôt pre zariaďovacie predmety v objektoch výšky nad 6 do 12 m | t | 0.45517 |  |  | 0 | 8.12 | 0 | 0 |  | 17.83 | 0 | 0 | 0 |  | 0 | 0
| 721/B 5 | 725110814 | Demontáž záchoda odsávacieho alebo kombinačného 0.0342t | súb | 1 |  |  | 0 | 4.28 | 0 | 0 |  | 4.28 | 0 | 0 | 0.034 |  | 0.0342 | 0
| 721/B 5 | 725530823 | Demontáž elektrického zásobníkového ohrievača vody tlakového od 50 l do 200 l 0,15500 t | súb | 1 |  |  | 0 | 7.71 | 0 | 0 |  | 7.71 | 0 | 0 | 0.155 |  | 0.155 | 0
| P/PC | MAT | Decentrálne vetracie zar.Vitovent 200-D ( HR A55) alebo ekvivalent vrátane el.napojenia, prísluš.a ovládania | kus | 2 |  |  | 0 | 1518.1 | 0 |  | 0 | 759.05 | 0 | 0 | 0 |  | 0 | 0
| P/PC | MAT | Stenová dutina pre Vitovent 200-D ( HR A55 ) alebo ekvivalent vrátane mriežok | kus | 2 |  |  | 0 | 392.7 | 0 |  | 0 | 196.35 | 0 | 0 | 0 |  | 0 | 0
| S/S40 | 4843887500 | Elektrický zásobníkový ohrievač vody , 80l (Ariston SI 80V alebo ekvivalent), poistný ventil | kus | 1 |  |  | 0 | 129.64 | 0 |  | 0 | 129.64 | 0.055 | 0.055 | 0 |  | 0 | 0
| S/S50 | 5514312900 | Umývadlová zmieš. stojanková paková výtok.armatúra s odtokovou garnitúrou a prípojovacími hadičkami | kus | 7 |  |  | 0 | 217.21 | 0 |  | 0 | 31.03 | 0.007 | 0.00104 | 0 |  | 0 | 0
| S/S50 | 5514513100 | Sprchová zmiešavacia nástenná páková výtoková armatúra páková | kus | 1 |  |  | 0 | 39.27 | 0 |  | 0 | 39.27 | 0.004 | 0.00385 | 0 |  | 0 | 0
| S/S50 | 5514647240 | Zmiešavacia nástenná výtoková armatúra páková | kus | 1 |  |  | 0 | 44.2 | 0 |  | 0 | 44.2 | 0.001 | 0.001 | 0 |  | 0 | 0
| S/S50 | 5514700090 | Podomietkový systém WC Geberit DUOFIX alebo ekvivalent | KS | 7 |  |  | 0 | 1897.28 | 0 |  | 0 | 271.04 | 0.14 | 0.02 | 0 |  | 0 | 0
| S/S50 | 5516025100 | Ventil odpadový pre práčky | kus | 1 |  |  | 0 | 15.49 | 0 |  | 0 | 15.49 | 0 | 9e-05 | 0 |  | 0 | 0
| S/S50 | 5522316700 | Vanička pre sprchovací kút 800x800mm, označenie S | ks | 1 |  |  | 0 | 122.67 | 0 |  | 0 | 122.67 | 0.012 | 0.012 | 0 |  | 0 | 0
| S/S90 | 6420131170 | Sanitárna keramika umývadlo detské 45/37 označenie U1 | kus | 6 |  |  | 0 | 268.26 | 0 |  | 0 | 44.71 | 0.048 | 0.008 | 0 |  | 0 | 0
| S/S90 | 6420134850 | Výlevka s roštom, označenie VL | kus | 1 |  |  | 0 | 99.92 | 0 |  | 0 | 99.92 | 0.01 | 0.01 | 0 |  | 0 | 0
| S/S90 | 6420135970 | Záchodová misa závesná, sedátko, tlačítko, označenie WC2 | kus | 1 |  |  | 0 | 264.35 | 0 |  | 0 | 264.35 | 0.015 | 0.015 | 0 |  | 0 | 0
| S/S90 | 6420136050 | Záchodová misa závesná detská, sedátko, tlačítko, označenie WC1 | kus | 6 |  |  | 0 | 1759.5 | 0 |  | 0 | 293.25 | 0.108 | 0.018 | 0 |  | 0 | 0
| S/S90 | 6421370600 | Umývadlo 650/41, označenie U2 | kus | 1 |  |  | 0 | 26.69 | 0 |  | 0 | 26.69 | 0.015 | 0.0145 | 0 |  | 0 | 0
|  |  | ZTI-ZARIAĎOVACIE PREDMETY |  |  | 0 | 0 | 0 |  |  | 0 | 0 |  | 0.46 |  | 0.19
|  |  | Práce PSV |  |  | 0 | 0 | 0 |  |  | 0 | 0 |  | 1.32 |  | 0.19
| SO-01 ZTI |  |  |  | Celkom | 0 | 0 | 0 |  | 0 | 0 | 0 |  | 1.32 |  | 0.19 |  |  | 0